## Оглавление
Электростанции |  |  | .
Оглавление
| внутренний | МРЦ
ТСС Бензиновые | 65 | 65
ТСС Дизельные | 77
ТСС Стандарт 9-16 кВт 1 фазные
ТСС Стандарт 8-30 кВт
ТСС Стандарт 40-200 кВт
ТСС Стандарт250-900 кВт
ТСС Проф
ТСС Славянка Deutz
ТСС СЛАВЯНКА
ТСС DEUTZ
ТСС DOOSAN
ТСС IVECO
ТСС MITSUBISHI
ТСС PERKINS
ТСС CUMMINS
Автоматика
Капоты, прицепы
Контейнеры
.

## ТСС Бензиновые
БЕНЗИНОВЫЕ ЭЛЕКТРОСТАНЦИИ серии "TSS SGG" 2,6 — 6,5 кВт
Код | Наименование | Мощность ном., кВт | Мощность макс., кВт | Выход. напряж, В | Фаз | Частота вращения, об/мин | Охлаждение | Габаритные размеры, мм (ДхШхВ) | Масса, кг | Цена розница, $
000964 | TSS SGG 2600 L | 2.6 | 2.8 | 230 / 12 | 1 | 3000 | воздушное | 604х440х440 | 41 | 289
000963 | TSS SGG 2600 E | 2.6 | 2.8 | 230 / 12 | 1 | 3000 | воздушное | 604х440х440 | 45 | 336
000965 | TSS SGG 5000 E | 5 | 5.5 | 230 / 12 | 1 | 3000 | воздушное | 690х530х550 | 80 | 636
001456 | TSS SGG 5000 EH | 5 | 5.5 | 230 / 12 | 1 | 3000 | воздушное | 690х530х600 | 80 | 656
000966 | TSS SGG 5600 E3 | 5.6 | 6 | 400/230 | 3 | 3000 | воздушное | 690х530х550 | 82 | 671
000967 | TSS SGG 5600 EH3 | 5.6 | 6 | 400/230 | 3 | 3000 | воздушное | 690х530х550 | 82 | 696
001293 | TSS SGG 6000E | 6 | 6.5 | 230 / 12 | 1 | 3000 | воздушное | 720х530х600 | 90 | 656
001457 | TSS SGG 6000EH | 6 | 6.5 | 230 / 12 | 1 | 3000 | воздушное | 720х530х650 | 90 | 681
| Обозначения |  |  |  |  | Комплектация
L | - ручной старт |  |  |  |  | - указатель уровня топлива
E | - электростарт |  |  |  |  | - выход для зарядки аккумулятора (12 В)
H | - ручки, колеса |  |  |  |  | - сигнальная лампа низкого давления
- тепловой автомат с защитой от короткого замыкания
- вольтметр
- розетки 220 В - 2 шт.
- счётчик мото часов
- аккумулятор (только для станций с электростартом)
БЕНЗИНОВЫЕ ЭЛЕКТРОСТАНЦИИ серии "TSS SGG" 7 — 7,5 кВт
Код | Наименование | Мощность ном., кВт | Мощность макс., кВт | Выход. напряж, В | Фаз | Частота вращения, об/мин | Охлаждение | Габаритные размеры, мм (ДхШхВ) | Масса, кг | Цена розница, $
005788 | TSS SGG 7000E | 7 | 8 | 220 | 1 | 3000 | воздушное | 686x526x550 | 90 | 779.935
006488 | TSS SGG 7000EH | 7 | 8 | 220 | 1 | 3000 | воздушное | 686x526x550 | 90 | 806.299
006489 | TSS SGG 7000E3 | 7 | 8 | 380 | 3 | 3000 | воздушное | 686x526x550 | 90 | 867.815
006490 | TSS SGG 7000EH3 | 7 | 8 | 380 | 3 | 3000 | воздушное | 686x526x550 | 90 | 894.179
006491 | TSS SGG 7500E | 7.5 | 8.5 | 220 | 1 | 3000 | воздушное | 686x526x550 | 94 | 834.86
006492 | TSS SGG 7500EH | 7.5 | 8.5 | 220 | 1 | 3000 | воздушное | 686x526x550 | 94 | 861.224
006493 | TSS SGG 7500E3 | 7.5 | 8.5 | 380 | 3 | 3000 | воздушное | 686x526x550 | 94 | 944.71
006494 | TSS SGG 7500EH3 | 7.5 | 8.5 | 380 | 3 | 3000 | воздушное | 686x526x550 | 94 | 971.074
| Обозначения |  |  |  |  | Комплектация
E | - электростарт |  |  |  |  | - указатель уровня топлива
H | - ручки, колеса |  |  |  |  | - сигнальная лампа низкого давления
3 | - 3 фазы |  |  |  |  | - вольтметр
- счётчик мото часов
- розетки 220/380В - 2 шт.
- автомат с защитой от короткого замыкания
- аккумулятор (только для станций с электростартом)
БЕНЗИНОВЫЕ ЭЛЕКТРОСТАНЦИИ серии "TSS SGG" 10 кВт
Код | Наименование | Мощность ном., кВт | Мощность макс., кВт | Выход. напряж, В | Фаз | Частота вращения, об/мин | Охлаждение | Габаритные размеры, мм (ДхШхВ) | Масса, кг | Цена розница, $
001763 | TSS SGG 10000 | 10 | 11 | 220/12 | 1 | 3000 | воздушное | 1000*810*768 | 197 | 2403.856
001764 | TSS SGG 10000-3 | 10 | 11 | 380/220/12 | 3 | 3000 | воздушное | 1000*810*768 | 197 | 2470.104
005821 | TSS SGG 8000 | 8 | 8.5 | 220/12 | 1 | 3000 | воздушное | 1000*810*768 | 188 | 85000
Комплектация
электростартер
аккумулятор
выход для зарядки аккумулятора (12 В)
автомат защиты
вольтметр
розетки 220В
счётчик мото часов
ручки, колеса
БЕНЗИНОВЫЕ ЭЛЕКТРОСТАНЦИИ СЕРИИ KIPOR
Код | Наименование | Мощность ном., кВт | Мощность макс., кВт | Выход. напряж, В | Фаз | Частота вращения, об/мин | Охлаждение | Габаритные размеры, мм (ДхШхВ) | Масса, кг | Цена розница, $
111710 | Kipor KGE 12 E | 8.5 | 9.5 | 230 | 1 | 3000 | воздушное | 910x600x760 | 161 | 2106
111711 | Kipor KGE 12 E3 | 7.6 | 8.4 | 400 / 230 | 3 | 3000 | воздушное | 910x785x710 | 161 | 2145
| Обозначения |  |  |  |  | Комплектация
E | - электростарт |  |  |  |  | - указатель уровня топлива
3 | - трёхфазная электростанция |  |  |  |  | - аварийная остановка по низкому уровню масла
- сигнальная лампа низкого давления
- тепловой автомат с защитой от короткого замыкания
- выключатель напряжения
- защита от перегрузок
- вольтметр
- аккумулятор (только для станций с электростартом)

## ТСС Дизельные
ДИЗЕЛЬНЫЕ ЭЛЕКТРОСТАНЦИИ серии "TSS SDG"
Код | Наименование | Мощность ном., кВт | Мощность макс., кВт | Выход. напряж, В | Фаз | Частота вращения, об/мин | Охлаждение | Габаритные размеры, мм (ДхШхВ) | Масса, кг | Цена розница, $ | МРЦ, Руб.
111064 | TSS SDG 2000C | 1.7 | 1.9 | 230 | 1 | 3000 | воздушное | 640x480x530 | 50 | 644 | 41860
000962 | TSS SDG 4000 E | 4 | 4.4 | 230 | 1 | 3000 | воздушное | 720х490х640 | 98 | 875 | 56875
000958 | TSS SDG 5000 E | 5 | 5.5 | 230 | 1 | 3000 | воздушное | 720х490х640 | 98 | 917 | 59605
001455 | TSS SDG 5000 EH | 5 | 5.5 | 230 | 1 | 3000 | воздушное | 720х490х640 | 98 | 952 | 61880
001454 | TSS SDG 5000 EH3 | 5 | 5.5 | 400/230 | 3 | 3000 | воздушное | 720х490х640 | 98 | 973 | 63245
000956 | TSS SDG 5000 E3 | 5 | 5.5 | 400/230 | 3 | 3000 | воздушное | 720х490х640 | 98 | 938 | 60970
000957 | TSS SDG 5000 ES | 5 | 5.5 | 230 | 1 | 3000 | воздушное | 720х490х640 | 125 | 1183 | 76895
001299 | TSS SDG 10000 E | 10 | 10.5 | 230 | 1 | 3000 | воздушное | 950х710х890 | 180 | 3724 | 242060
001298 | TSS SDG 10000 E3 | 10 | 10.5 | 400/230 | 3 | 3000 | воздушное | 950х710х890 | 180 | 3866.8 | 251342
001365 | TSS SDG 10000 ES | 10 | 10.5 | 230 | 1 | 3000 | воздушное | 1270х700х870 | 220 | 4407.13 | 200234
001294 | TSS SDG 10000 ES3 | 10 | 10.5 | 400/230 | 3 | 3000 | воздушное | 1270х700х870 | 220 | 4565.47 | 207389
| Обозначения |  |  |  |  | Комплектация
L,C | - ручной старт |  |  |  |  | - указатель уровня топлива
E | - электростарт |  |  |  |  | - выход для зарядки аккумулятора (12 В)
H | - ручки, колеса |  |  |  |  | - сигнальная лампа низкого давления
S | - кожух |  |  |  |  | - тепловой автомат с защитой от короткого замыкания
3 | - трёхфазная электростанция |  |  |  |  | - вольтметр
- розетки 220 В - 2 шт., у станций 5кВт одна обычная и одна силовая розетка
- аккумулятор (только для станций с электростартом)
- счетчик моточасов (только для дизельных станций до 6 кВт)
ДИЗЕЛЬНЫЕ ЭЛЕКТРОСТАНЦИИ серий "Kipor"
Код | Наименование | Мощность ном., кВт | Мощность макс., кВт | Выход. напряж, В | Фаз | Частота вращения, об/мин | Охлаждение | Габаритные размеры, мм (ДхШхВ) | Масса, кг | Цена розница, $ | МРЦ, Руб.
111712 | Kipor KDE 16 EA | 12 | 13 | 230 | 1 | 3000 | жидкостное | 1210x800x855 | 300 | 4617.6 | 300144
111720 | Kipor KDE 16STA | 12 | 13 | 230 | 1 | 3000 | жидкостное | 1540х845х925 | 420 | 5254.08 | 341515.2
111714 | Kipor KDE 16 EA3 | 10.8 | 12 | 400 / 230 | 3 | 3000 | жидкостное | 1210x800x855 | 300 | 4640.48 | 301631.2
111721 | Kipor KDE 16STA3 | 10.8 | 12 | 400/230 | 3 | 3000 | жидкостное | 1540х845х925 | 420 | 5264.48 | 342191.2
111713 | Kipor KDE 19 EA | 14.4 | 16.7 | 230 | 1 | 3000 | жидкостное | 1210x800x855 | 320 | 4802.72 | 312176.8
111722 | Kipor KDE 19STA | 14.4 | 16.7 | 230 | 1 | 3000 | жидкостное | 1540х845х925 | 442 | 5464.16 | 355170.4
111715 | Kipor KDE 19 EA3 | 13 | 15 | 400 / 230 | 3 | 3000 | жидкостное | 1210x800x855 | 320 | 4919.2 | 319748
111723 | Kipor KDE 19STA3 | 13 | 15 | 400/230 | 3 | 3000 | жидкостное | 1540х845х925 | 442 | 5497.44 | 357333.6
| Обозначения |  |  |  |  | Комплектация
E | - электростарт |  |  |  |  | - указатель уровня топлива
3 | - трёхфазная электростанция |  |  |  |  | - аварийная остановка по низкому уровню масла
А | - цифровая панель |  |  |  |  | - сигнальная лампа низкого давления
S | - шумопоглощающий кожух |  |  |  |  | - тепловой автомат с защитой от короткого замыкания
- выключатель напряжения
- защита от перегрузок
- вольтметр
- аккумулятор (только для станций с электростартом)

## ТСС Стандарт 9-16 кВт 1 фазн
Однофазные дизельные электростанции серии ТСС Стандарт производства ООО "ГК ТСС"
Все ДГУ полностью готовы к работе, укомплектованны глушителем, АКБ, залиты маслом и охлаждающей жидкостью и прошли 2-часовую обкатку
Наименование | Мощность ном., кВт | Исполнение | Артикул | Розница, $ | Розница, $ | Корп, $ | Марка двигателя | Бренд двигателя | Генератор | Бренд генератора | Емкость бака, л | Расход, л/ч, 75% | Габаритные размеры, мм | Масса, кг
АД-9С-230-*РМ10 | 9 | открытое | 111928 | 4515 | 5418 |  | TDL13 3L | TSS Diesel | TSS-SA-9 | TSS (Stamford technology) | 26 | 1.9 | 1300x750x750 | 520
АД-10С-230-*РМ10 | 10 | открытое | 002137 | 4450 | 5353 | 3995 | TDL 16 2L | TSS Diesel | TSS-SA-10 | TSS (Stamford technology) | 50 | 2.1 | 1150x610x1130 | 450
АД-12С-230-*РМ10 | 12 | открытое | 004290 | 4650 | 5553 | 4095 | TDL 17 2L | TSS Diesel | TSS-SA-12 | TSS (Stamford technology) | 50 | 2.6 | 1150x610x1130 | 460
АД-12С-230-*РМ10 | 12 | открытое | 111938 | 4760 | 5663 |  | TDX16 4L | TSS Diesel | TSS-SA-12/M2 | TSS (Stamford technology) | 50 | 2.6 | 1520x750x800 | 570
АД-16С-230-*РМ10 | 16 | открытое | 002128 | 5350 | 6253 | 4395 | TDL 19 2L | TSS Diesel | TSS-SA-16 | TSS (Stamford technology) | 56 | 3.4 | 1200x610x1130 | 570
АД-9С-230-*РКМ10 | 9 | в кожухе | 111930 | 6050 | 6953 |  | TDL13 3L | TSS Diesel | TSS-SA-9 | TSS (Stamford technology) | 26 | 1.9 | 1500x750x750 | 560
АД-10С-230-*РКМ10 | 10 | в кожухе | 004292 | 5750 | 6653 | 4945 | TDL 16 2L | TSS Diesel | TSS-SA-10 | TSS (Stamford technology) | 48 | 2.1 | 1750x850x1020 | 710
АД-12С-230-*РКМ10 | 12 | в кожухе | 004295 | 5950 | 6853 | 5145 | TDL 17 2L | TSS Diesel | TSS-SA-12 | TSS (Stamford technology) | 48 | 2.6 | 1750x850x1020 | 725
АД-12С-230-*РКМ10 | 12 | в кожухе | 111934 | 6375 | 7278 |  | TDX16 4L | TSS Diesel | TSS-SA-12/M2 | TSS (Stamford technology) | 50 | 2.6 | 1800x750x800 | 650
АД-16С-230-*РКМ10 | 16 | в кожухе | 004306 | 6250 | 7153 | 5445 | TDL 19 2L | TSS Diesel | TSS-SA-16 | TSS (Stamford technology) | 55 | 3.4 | 1750x850x1020 | 755
ДГУ АД-9С-230-*РПМ13, под капотом | 9 | под капотом |  | 329775 | 388470 | [7 empty] | 1750х940х1200 | 660
ДГУ АД-10С-230-*РПМ10, под капотом | 10 | под капотом |  | 325550 | 384245 | #REF!
ДГУ АД-12С-230-*РПМ10 , под капотом | 12 | под капотом |  | 338550 | 397245 | #REF!
ДГУ АД-12С-230-*РПМ10 , под капотом | 12 | под капотом |  | 345700 | 404395 | [7 empty] | 1750х940х1300 | 710
ДГУ АД-16С-230-*РПМ10, под капотом | 16 | под капотом |  | 384050 | 442745 | #REF!
ДГУ ЭД-9-230-*РПМ10, под капотом на шасси | 9 | под капотом на шасси |  | 380375 | 439070 | [7 empty] | 3200х1700х1990 | 880
ДГУ ЭД-10-230-*РПМ10, под капотом на шасси | 10 | под капотом на шасси |  | 376150 | 434845 | #REF!
ДГУ ЭД-12-230-*РПМ10, под капотом на шасси | 12 | под капотом на шасси |  | 389150 | 447845 | #REF!
ДГУ ЭД-12-230-*РПМ10, под капотом на шасси | 12 | под капотом на шасси |  | 396300 | 454995 | [7 empty] | 3200х1700х2090 | 910
ДГУ ЭД-16-230-*РПМ10, под капотом на шасси | 16 | под капотом на шасси |  | 434650 | 493345 | #REF!
ДГУ ЭД-9-230-*РКМ10, в кожухе на шасси | 9 | в кожухе на шасси |  | 443850 | 502545 | [7 empty] | 3200х1700х1800 | 760
ДГУ ЭД-10-230-*РКМ10, в кожухе на шасси | 10 | в кожухе на шасси |  | 424350 | 483045 | #REF!
ДГУ ЭД-12-230-*РКМ10, в кожухе на шасси | 12 | в кожухе на шасси |  | 437350 | 496045 | #REF!
ДГУ ЭД-12-230-*РКМ10, в кожухе на шасси | 12 | в кожухе на шасси |  | 464975 | 523670 | [7 empty] | 3200х1700х1800 | 850
ДГУ ЭД-16-230-*РКМ10, в кожухе на шасси | 16 | в кожухе на шасси |  | 456850 | 515545 | #REF!
* предусматривает 2 варианта:
1 — первая степень автоматизации
2 — вторая степень автоматизации

## ТСС Стандарт 8-30 кВт
Дизельные электростанции серии ТСС Стандарт производства ООО "ГК ТСС"
Все ДГУ полностью готовы к работе, укомплектованны глушителем, АКБ, залиты маслом и охлаждающей жидкостью и прошли 2-часовую обкатку
Наименование | Мощность ном., кВт | Исполнение | Розница, $ | Розница, $ | Марка двигателя | Бренд двигателя | Генератор | Бренд генератора | Емкость бака, л | Расход, л/ч, 75% | Габаритные размеры, мм | Масса, кг
|  |  | I ст. авт. открытое исполнение | II ст. авт. открытое исполнение
АД-10С-Т400-*РМ10 | 10 | Открытое | 4450 | 5353 | TDL 16 2L | TSS Diesel | TSS-SA-10 | TSS (Stamford technology) | 50 | 2.1 | 1150x610x1130 | 450
АД-10С-Т400-*РМ13 | 10 | Открытое | 4565 | 5468 | TDQ 12 3L | TSS Diesel | TSS-SA-10 | TSS (Stamford technology) | 45 | 2.2 | 1150х600х1100 | 430
АД-12С-Т400-*РМ10 | 12 | Открытое | 4650 | 5553 | TDL 17 2L | TSS Diesel | TSS-SA-12 | TSS (Stamford technology) | 50 | 2.6 | 1150x610x1130 | 460
АД-16С-Т400-*РМ10 | 16 | Открытое | 5350 | 6253 | TDL 19 2L | TSS Diesel | TSS-SA-16 | TSS (Stamford technology) | 56 | 3.4 | 1200x610x1130 | 570
АД-20С-Т400-*РМ10 | 20 | Открытое | 5450 | 6353 | TDL 23 3L | TSS Diesel | TSS-SA-20 | TSS (Stamford technology) | 75 | 4.2 | 1400x610x1130 | 660
АД-24С-Т400-*РМ10 | 24 | Открытое | 6050 | 6953 | TDL 32 3L | TSS Diesel | TSS-SA-24 | TSS (Stamford technology) | 82 | 5 | 1400x610x1150 | 680
АД-30С-Т400-*РМ10 | 30 | Открытое | 6375 | 7278 | TDL 36 4L | TSS Diesel | TSS-SA-30 | TSS (Stamford technology) | 150 | 6.2 | 1700х750х1140 | 680
| I ст. авт. В кожухе |  |  | II ст. авт. В кожухе
АД-10С-Т400-*РКМ10 | 10 | в кожухе | 5750 | 6653 | TDL 16 2L | TSS Diesel | TSS-SA-10 | TSS (Stamford technology) | 48 | 2.1 | 1750x850x1020 | 710
АД-10С-Т400-*РКМ13 | 10 | в кожухе | 6125 | 7028 | TDQ 12 3L | TSS Diesel | TSS-SA-10 | TSS (Stamford technology) | 55 | 2.2 | 1750х855х1040 | 580
АД-12С-Т400-*РКМ10 | 12 | в кожухе | 5950 | 6853 | TDL 17 2L | TSS Diesel | TSS-SA-12 | TSS (Stamford technology) | 48 | 2.6 | 1750x850x1020 | 725
АД-12С-Т400-*РКМ13 | 12 | в кожухе | 6375 | 7278 | TDQ 15 4L | TSS Diesel | TSS-SA-12 | TSS (Stamford technology) | 55 | 2.6 | 1850х850х1030 | 780
АД-16С-Т400-*РКМ10 | 16 | в кожухе | 6250 | 7153 | TDL 19 2L | TSS Diesel | TSS-SA-16 | TSS (Stamford technology) | 55 | 3.4 | 1750x850x1020 | 755
АД-20С-Т400-*РКМ10 | 20 | в кожухе | 6650 | 7553 | TDL 23 3L | TSS Diesel | TSS-SA-20 | TSS (Stamford technology) | 68 | 4.2 | 2000x850x1020 | 850
АД-24С-Т400-*РКМ10 | 24 | в кожухе | 7450 | 8353 | TDL 32 3L | TSS Diesel | TSS-SA-24 | TSS (Stamford technology) | 82 | 5 | 2000ч850ч1050 | 920
АД-30С-Т400-*РКМ10 | 30 | в кожухе | 7750 | 8653 | TDL 36 4L | TSS Diesel | TSS-SA-30 | TSS (Stamford technology) | 180 | 6.2 | 2220х860х1210 | 850
АД-30С-Т400-*РПМ10 | 30 | СПЕЦкапот | 7442.6471 | 8345.6471 | TDL 36 4L | TSS Diesel | TSS-SA-30 | TSS (Stamford technology) | 150 | 6.2 | 1800х850х1205 | 800
ДГУ АД-10С-Т400-*РПМ10 , под капотом | 10 | под капотом | 325550 | 384245
ДГУ АД-10С-Т400-*РПМ13 , под капотом | 10 | под капотом | 333025 | 391720 | [6 empty] | 1750х940х1350 | 600
ДГУ АД-12С-Т400-*РПМ10, под капотом | 12 | под капотом | 338550 | 397245
ДГУ АД-16С-Т400-*РПМ10, под капотом | 16 | под капотом | 384050 | 442745
ДГУ АД-20С-Т400-*РПМ10, под капотом | 20 | под капотом | 390550 | 449245
ДГУ АД-24С-Т400-*РПМ10, под капотом | 24 | под капотом | 429550 | 488245
ДГУ АД-30С-Т400-*РПМ10, под капотом | 30 | под капотом | 450675 | 509370
ДГУ ЭД-10-Т400-*РПМ10, под капотом на шасси | 10 | под капотом на шасси | 376150 | 434845
ДГУ ЭД-10-Т400-*РПМ13, под капотом на шасси | 10 | под капотом на шасси | 383625 | 442320 | [6 empty] | 3200х1700х2140 | 800
ДГУ ЭД-12-Т400-*РПМ10, под капотом на шасси | 12 | под капотом на шасси | 389150 | 447845
ДГУ ЭД-16-Т400-*РПМ10, под капотом на шасси | 16 | под капотом на шасси | 434650 | 493345
ДГУ ЭД-20-Т400-*РПМ10, под капотом на шасси | 20 | под капотом на шасси | 441150 | 499845
ДГУ ЭД-24-Т400-*РПМ10, под капотом на шасси | 24 | под капотом на шасси | 480150 | 538845
ДГУ ЭД-30-Т400-*РПМ10, под капотом на шасси | 30 | под капотом на шасси | 501275 | 559970
ДГУ ЭД-30-Т400-*РПМ10, под СПЕЦкапотом на шасси | 30 | под СПЕЦкапотом на шасси | 50600 | 50600
ДГУ ЭД-10-Т400-*РКМ10 в кожухе на шасси | 10 | в кожухе на шасси | 424350 | 483045
ДГУ ЭД-10-Т400-*РКМ13 в кожухе на шасси | 10 | в кожухе на шасси | 448725 | 507420 | [6 empty] | 3200х1700х1830 | 780
ДГУ ЭД-12-Т400-*РКМ10 в кожухе на шасси | 12 | в кожухе на шасси | 437350 | 496045
ДГУ ЭД-12-Т400-*РКМ13 в кожухе на шасси | 12 | в кожухе на шасси | 464975 | 523670 | [6 empty] | 3200х1700х1850 | 980
ДГУ ЭД-16-Т400-*РКМ10 в кожухе на шасси | 16 | в кожухе на шасси | 456850 | 515545
ДГУ ЭД-20-Т400-*РКМ10 в кожухе на шасси | 20 | в кожухе на шасси | 482850 | 541545
ДГУ ЭД-24-Т400-*РКМ10 в кожухе на шасси | 24 | в кожухе на шасси | 534850 | 593545
ДГУ ЭД-30-Т400-*РКМ10 в кожухе на шасси | 30 | в кожухе на шасси | 554350 | 613045

## ТСС Стандарт 40-200 кВт
Дизельные электростанции серии ТСС Стандарт производства ООО "ГК ТСС"
Все ДГУ полностью готовы к работе, укомплектованны глушителем, АКБ, залиты маслом и охлаждающей жидкостью и прошли 2-часовую обкатку
Наименование | Мощность ном., кВт | Исполнение | Розница, $ | Розница, $ | Корп, $ | Марка двигателя | Бренд двигателя | Генератор | Бренд генератора | Емкость бака, л | Расход, л/ч, 75% | Габаритные размеры, мм | Масса, кг
АД-40С-Т400-*РМ19 | 40 | Открытое | 7625 | 8528 | 6495 | TDK 56 4LT | TSS Diesel | TSS-SA-40 | TSS (Stamford technology) | 110 | 8.1 | 1800 x 820 x 1230 | 820
АД-50С-Т400-*РМ11 | 50 | Открытое | 8210 | 9113 | 6945 | TDK 66 4LT | TSS Diesel | TSS-SA-50 | TSS (Stamford technology) | 190 | 10.1 | 1960 x 760 x 1320 | 960
АД-50С-Т400-*РМ19 | 50 | Открытое | 8210 | 9113 | 6945 | TDK 66 4LT | TSS Diesel | TSS-SA-50 | TSS (Stamford technology) | 125 | 10.1 | 1900 x 820 x 1230 | 1000
АД-60С-Т400-*РМ11 | 60 | Открытое | 9560 | 10547 | 8105 | TDK 84 6LT | TSS Diesel | TSS-SA-60 | TSS (Stamford technology) | 320 | 12.1 | 2160 x 800 x 1450 | 1200
АД-60С-Т400-*РМ19 | 60 | Открытое | 8400 | 9387 | 7405 | TDK 66 4LT | TSS Diesel | TSS-SA-60 | TSS (Stamford technology) | 125 | 12.1 | 1800 x 820 x 1230 | 1100
АД-70С-Т400-*РМ11 | 70 | Открытое | 10230 | 11252 | 8680 | TDK 84 6LT | TSS Diesel | TSS-SA-70 | TSS (Stamford technology) | 320 | 14.2 | 2200 x 740 x 1500 | 1200
АД-80С-Т400-*РМ11 | 80 | Открытое | 10715 | 11737 | 9030 | TDK 100 6LT | TSS Diesel | TSS-SA-80 | TSS (Stamford technology) | 320 | 16.2 | 2260 x 840 x 1500 | 1250
АД-90С-Т400-*РМ19 | 90 | Открытое | 10875 | 12009 | 9310 | TDK 100 6LT | TSS Diesel | TSS-SA-90 | TSS (Stamford technology) | 260 | 18.2 | 2250 x 820 x 1420 | 1270
АД-100С-Т400-*РМ11 | 100 | Открытое | 11900 | 13034 | 9910 | TDK 132 6LT | TSS Diesel | TSS-SA-100 | TSS (Stamford technology) | 320 | 19.5 | 2250 x 800 x 1500 | 1300
АД-100С-Т400-*РМ19 | 100 | Открытое | 11200 | 12334 | 9510 | TDK 110 6LT | TSS Diesel | TSS-SA-100 | TSS (Stamford technology) | 260 | 20 | 2255 x 900 x 1435 | 1300
АД-120С-Т400-*РМ11 | 120 | Открытое | 13375 | 14509 | 11110 | TDK 132 6LT | TSS Diesel | TSS-SA-120 | TSS (Stamford technology) | 350 | 25 | 2410 x 860 x 1550 | 1350
АД-120С-Т400-*РМ19 | 120 | Открытое | 13375 | 14509 | 11110 | TDK 132 6LT | TSS Diesel | TSS-SA-120 | TSS (Stamford technology) | 260 | 25 | 2400 x 900 x 1400 | 1370
АД-150С-Т400-*РМ19 | 150 | Открытое | 17625 | 18871 | 14490 | TDK 170 6LT | TSS Diesel | TSS-SA-150 | TSS (Stamford technology) | 290 | 29.6 | 2500 х 900 х 1500 | 1650
АД-160С-Т400-*РМ11 | 160 | Открытое | 22250 | 23496 | 18390 | TDH 192 6LTE | TSS Diesel | TSS-SA-160 | TSS (Stamford technology) | 430 | 32 | 2500*1000*1700 | 1950
АД-200С-Т400-*РМ11 | 200 | Открытое | 23750 | 25332 | 19830 | TDK 260 6LT | TSS Diesel | TSS-SA-200 | TSS (Stamford technology) | 590 | 37.5 | 2900 х 1090 х 1850 | 2300
АД-40С-Т400-*РКМ19 | 40 | в кожухе | 9220 | 10123 | 7795 | TDK 56 4LT | TSS Diesel | TSS-SA-40 | TSS (Stamford technology) | 160 | 8.1 | 2280 x 940 x 1280 | 1100
АД-50С-Т400-*РКМ11 | 50 | в кожухе | 9800 | 10703 | 8295 | TDK 66 4LT | TSS Diesel | TSS-SA-50 | TSS (Stamford technology) | 168 | 10.1 | 2460 x 1030 x 1350 | 1145
АД-50С-Т400-*РКМ19 | 50 | в кожухе | 9800 | 10703 | 8295 | TDK 66 4LT | TSS Diesel | TSS-SA-50 | TSS (Stamford technology) | 175 | 10.1 | 2350 x 1000 x 1350 | 1200
АД-60С-Т400-*РКМ11 | 60 | в кожухе | 11150 | 12137 | 9205 | TDK 84 6LT | TSS Diesel | TSS-SA-60 | TSS (Stamford technology) | 280 | 12.1 | 2800 x 1100 x 1500 | 1400
АД-60С-Т400-*РКМ19 | 60 | в кожухе | 10200 | 11187 | 8905 | TDK 66 4LT | TSS Diesel | TSS-SA-60 | TSS (Stamford technology) | 175 | 12.1 | 2350 x 1000 x 1350 | 1300
АД-70С-Т400-*РКМ11 | 70 | в кожухе | 12390 | 13412 | 10330 | TDK 84 6LT | TSS Diesel | TSS-SA-70 | TSS (Stamford technology) | 280 | 14.2 | 2800 x 1040 x 1400 | 1450
АД-80С-Т400-*РКМ11 | 80 | в кожухе | 12750 | 13772 | 10630 | TDK 100 6LT | TSS Diesel | TSS-SA-80 | TSS (Stamford technology) | 280 | 16.2 | 2860 x 1100 x 1550 | 1500
АД-90С-Т400-*РКМ19 | 90 | в кожухе | 13125 | 14259 | 11110 | TDK 100 6LT | TSS Diesel | TSS-SA-90 | TSS (Stamford technology) | 350 | 18.2 | 2880 x 1100 x 1550 | 1550
АД-100С-Т400-*РКМ11 | 100 | в кожухе | 14300 | 15434 | 11910 | TDK 132 6LT | TSS Diesel | TSS-SA-100 | TSS (Stamford technology) | 290 | 19.5 | 2860 x 1100 x 1600 | 1600
АД-100С-Т400-*РКМ19 | 100 | в кожухе | 14100 | 15234 | 11810 | TDK 110 6LT | TSS Diesel | TSS-SA-100 | TSS (Stamford technology) | 350 | 20 | 2800 x 1100 x 1630 | 1610
АД-120С-Т400-*РКМ11 | 120 | в кожухе | 16000 | 17134 | 13260 | TDK 132 6LT | TSS Diesel | TSS-SA-120 | TSS (Stamford technology) | 320 | 25 | 3060 x 1200 x 1600 | 2000
АД-120С-Т400-*РКМ19 | 120 | в кожухе | 16000 | 17134 | 13260 | TDK 132 6LT | TSS Diesel | TSS-SA-120 | TSS (Stamford technology) | 350 | 25 | 2900 x 1100 x 1550 | 2000
АД-150С-Т400-*РКМ19 | 150 | в кожухе | 21125 | 22371 | 17350 | TDK 170 6LT | TSS Diesel | TSS-SA-150 | TSS (Stamford technology) | 400 | 29.6 | 3000 х 1050 х 1550 | 2050
АД-160С-Т400-*РКМ11 | 160 | в кожухе | 26550 | 27796 | 21790 | TDH 192 6LTE | TSS Diesel | TSS-SA-160 | TSS (Stamford technology) | 430 | 32 | 3300 х 1180 х 1900 | 2330
АД-200С-Т400-*РКМ11 | 200 | в кожухе | 26850 | 28432 | 22280 | TDK 260 6LT | TSS Diesel | TSS-SA-200 | TSS (Stamford technology) | 600 | 37.5 | 3700 х 1400 х 2000 | 3300
Корп, руб
ДГУ АД-40С-Т400-*РПМ19, под капотом | 40 | под капотом | 536325 | 595020 | #REF!
ДГУ АД-50С-Т400-*РПМ11, под капотом | 50 | под капотом | 574350 | 633045 | #REF!
ДГУ АД-50С-Т400-*РПМ19, под капотом | 50 | под капотом | 574350 | 633045 | #REF!
ДГУ АД-60С-Т400-*РПМ11, под капотом | 60 | под капотом | 669800 | 733955 | #REF!
ДГУ АД-60С-Т400-*РПМ19, под капотом | 60 | под капотом | 594400 | 658555 | #REF!
ДГУ АД-70С-Т400-*РПМ11, под капотом | 70 | под капотом | 713350 | 779780 | #REF!
ДГУ АД-80С-Т400-*РПМ11, под капотом | 80 | под капотом | 750375 | 816805 | #REF!
ДГУ АД-90С-Т400-*РПМ19, под капотом | 90 | под капотом | 760775 | 834485 | #REF!
ДГУ АД-100С-Т400-*РПМ11, под капотом | 100 | под капотом | 827400 | 901110 | #REF!
ДГУ АД-100С-Т400-*РПМ19, под капотом | 100 | под капотом | 781900 | 855610 | #REF!
ДГУ АД-120С-Т400-*РПМ11, под капотом | 120 | под капотом | 923275 | 996985 | #REF!
ДГУ АД-120С-Т400-*РПМ19, под капотом | 120 | под капотом | 923275 | 996985 | #REF!
ДГУ АД-150С-Т400-*РПМ19, под капотом | 150 | под капотом | 1202825 | 1283815 | #REF!
ДГУ АД-160С-Т400-*РПМ11, под капотом | 160 | под капотом | 1503450 | 1584440 | #REF!
ДГУ АД-200С-Т400-*РПМ11, под капотом | 200 | под капотом | 1622950 | 1725780 | #REF!
ДГУ ЭД-40-Т400-*РПМ19, под капотом на шасси | 40 | Капот + шасси | 604525 | 663220 | #REF!
ДГУ ЭД-50-Т400-*РПМ11, под капотом на шасси | 50 | Капот + шасси | 642550 | 701245 | #REF!
ДГУ ЭД-50-Т400-*РПМ19, под капотом на шасси | 50 | Капот + шасси | 642550 | 701245 | #REF!
ДГУ ЭД-60-Т400-*РПМ11, под капотом на шасси | 60 | Капот + шасси | 738000 | 802155 | #REF!
ДГУ ЭД-60-Т400-*РПМ19, под капотом на шасси | 60 | Капот + шасси | 662600 | 726755 | #REF!
ДГУ ЭД-70-Т400-*РПМ11, под капотом на шасси | 70 | Капот + шасси | 781550 | 847980 | #REF!
ДГУ ЭД-80-Т400-*РПМ11, под капотом на шасси | 80 | Капот + шасси | 884575 | 951005 | #REF!
ДГУ ЭД-90-Т400-*РПМ19, под капотом на шасси | 90 | Капот + шасси | 894975 | 968685 | #REF!
ДГУ ЭД-100-Т400-*РПМ11, под капотом на шасси | 100 | Капот + шасси | 961600 | 1035310 | #REF!
ДГУ ЭД-100-Т400-*РПМ19, под капотом на шасси | 100 | Капот + шасси | 916100 | 989810 | #REF!
ДГУ ЭД-120-Т400-*РПМ11, под капотом на шасси | 120 | Капот + шасси | 1057475 | 1131185 | #REF!
ДГУ ЭД-120-Т400-*РПМ19, под капотом на шасси | 120 | Капот + шасси | 1057475 | 1131185 | #REF!
ДГУ ЭД-150-Т400-*РПМ19, под капотом на шасси | 150 | Капот + шасси | 1337025 | 1418015 | #REF!
ДГУ ЭД-160-Т400-*РПМ11, под капотом на шасси | 160 | Капот + шасси | 1670650 | 1751640 | #REF!
ДГУ ЭД-200-Т400-*РПМ11, под капотом на шасси | 200 | Капот + шасси | 1790150 | 1892980 | #REF!
ДГУ ЭД-40-Т400-*РКМ19, в кожухе на шасси | 40 | Кожух + шасси | 667500 | 726195 | #REF!
ДГУ ЭД-50-Т400-*РКМ11, в кожухе на шасси | 50 | Кожух + шасси | 705200 | 763895 | #REF!
ДГУ ЭД-50-Т400-*РКМ19, в кожухе на шасси | 50 | Кожух + шасси | 705200 | 763895 | #REF!
ДГУ ЭД-60-Т400-*РКМ11, в кожухе на шасси | 60 | Кожух + шасси | 792950 | 857105 | #REF!
ДГУ ЭД-60-Т400-*РКМ19, в кожухе на шасси | 60 | Кожух + шасси | 731200 | 795355 | #REF!
ДГУ ЭД-70-Т400-*РКМ11, в кожухе на шасси | 70 | Кожух + шасси | 873550 | 939980 | #REF!
ДГУ ЭД-80-Т400-*РКМ11, в кожухе на шасси | 80 | Кожух + шасси | 962950 | 1029380 | #REF!
ДГУ ЭД-90-Т400-*РКМ19, в кожухе на шасси | 90 | Кожух + шасси | 987325 | 1061035 | #REF!
ДГУ ЭД-100-Т400-*РКМ11, в кожухе на шасси | 100 | Кожух + шасси | 1063700 | 1137410 | #REF!
ДГУ ЭД-100-Т400-*РКМ19, в кожухе на шасси | 100 | Кожух + шасси | 1050700 | 1124410 | #REF!
ДГУ ЭД-120-Т400-*РКМ11, в кожухе на шасси | 120 | Кожух + шасси | 1174200 | 1247910 | #REF!
ДГУ ЭД-120-Т400-*РКМ19, в кожухе на шасси | 120 | Кожух + шасси | 1174200 | 1247910 | #REF!
ДГУ ЭД-150-Т400-*РКМ19, в кожухе на шасси | 150 | Кожух + шасси | 1540325 | 1621315 | #REF!
ДГУ ЭД-160-Т400-*РКМ11, в кожухе на шасси | 160 | Кожух + шасси | 1892950 | 1973940 | #REF!
ДГУ ЭД-200-Т400-*РКМ11, в кожухе на шасси | 200 | Кожух + шасси | 1999550 | 2102380 | #REF!

## ТСС Стандарт250-900 кВт
Дизельные электростанции серии ТСС Стандарт производства ООО "ГК ТСС"
Все ДГУ полностью готовы к работе, укомплектованны глушителем, АКБ, залиты маслом и охлаждающей жидкостью и прошли 2-часовую обкатку
Наименование | Мощность ном., кВт | Исполнение | Розница, $ | МРЦ, Руб. | Розница, $ | МРЦ, Руб. | Марка двигателя | Бренд двигателя | Генератор | Бренд генератора | Емкость бака, л | Расход, л/ч, 75% | Габаритные размеры, мм | Масса, кг
АД-250С-Т400-*РМ11 | 250 | Открытое | 29750 | 1933750 | 31640 | 2056600 | TDK 288 6LT | TSS Diesel | TSS-SA-250 | TSS (Stamford technology) | 760 | 49.1 | 2950х1150х1760 | 2600
АД-300С-Т400-*РМ11 | 300 | Открытое | 34750 | 2258750 | 36640 | 2381600 | TDW 339 6LT | TSS Diesel | TSS-SA-300 | TSS (Stamford technology) | 810 | 64.8 | 3250×1100×2000 | 2600
АД-320С-Т400-*РМ11 | 320 | Открытое | 38880 | 2527200 | 41330 | 2686450 | TDW 353 6LT | TSS Diesel | TSS-SA-320 | TSS (Stamford technology) | 800 | 66.3 | 3300x1100x2000 | 2650
АД-350С-Т400-*РМ11 | 350 | Открытое | 47040 | 3057600 | 49490 | 3216850 | TDD 405 12VTE | TSS Diesel | TSS-SA-350 | TSS (Stamford technology) | 780 | 64.1 | 3600×1540×2150 | 4500
АД-360С-Т400-*РМ11 | 360 | Открытое | 49250 | 3201250 | 51700 | 3360500 | TDD 405 12VTE | TSS Diesel | TSS-SA-360 | TSS (Stamford technology) | 780 | 65.9 | 3600×1540×2150 | 4600
АД-400С-Т400-*РМ11 | 400 | Открытое | 48000 | 3120000 | 50250 | 3266250 | TDW 432 6LTE | TSS Diesel | TSS-SA-400 | TSS (Stamford technology) | 1000 | 74.4 | 3700*1100*2100 | 4050
АД-400С-Т400-*РМ11 | 400 | Открытое | 50400 | 3276000 | 52850 | 3435250 | TDS 459 12VTE | TSS Diesel | TSS-SA-400 | TSS (Stamford technology) | 750 | 73.3 | 3520×1700×2300 | 4520
АД-450С-Т400-*РМ11 | 450 | Открытое | 52680 | 2512200 | 57461 |  | TDS 505 12VTE | TSS Diesel | TSS-SA-450 | TSS (Stamford technology) | 750 | 82.4 | 3520×1700×2300 | 4900
АД-500С-Т400-*РМ11 | 500 | Открытое | 62000 | 4030000 | 66781 | 4340765 | TDW 562 12VTE | TSS Diesel | TSS-SA-500 | TSS (Stamford technology) | 1700 | 92.9 | 3700*1500*2600 | 4650
АД-500С-Т400-*РМ11 | 500 | Открытое | 62000 | 3121700 | 66781 |  | TDS 555 12VTE | TSS Diesel | TSS-SA-500 | TSS (Stamford technology) | 800 | 87.5 | 3560х1700х2500 | 5000
АД-550С-Т400-*РМ11 | 550 | Открытое | 69000 | 4485000 | 76665 | 4983225 | TDW 588 12VTE | TSS Diesel | TSS-SA-550 | TSS (Stamford technology) | 1150 | 106 | 3800×1600×2350 | 4600
АД-580С-Т400-*РМ11 | 580 | Открытое | 72000 | 4680000 | 79665 | 5178225 | TDW 618 12VTE | TSS Diesel | TSS-SA-600 | TSS (Stamford technology) | 1200 | 111.8 | 4100х1600х2400 | 4600
АД-600С-Т400-*РМ11 | 600 | Открытое | 88000 | 5720000 | 95665 | 6218225 | TDW 682 12VTE | TSS Diesel | TSS-SA-600 | TSS (Stamford technology) | 1352 | 114.1 | 4100х1600х2400 | 4900
АД-640С-Т400-*РМ11 | 640 | Открытое | 94000 | 6110000 | 101945 | 6626425 | TDW 682 12VTE | TSS Diesel | TSS-SA-640 | TSS (Stamford technology) | 1352 | 121.7 | 4100х1600х2400 | 5000
АД-720С-Т400-*РМ11 | 720 | Открытое | 104000 | 6760000 | 111945 | 7276425 | TDW 820 12VTE | TSS Diesel | TSS-SA-720 | TSS (Stamford technology) | 1624 | 143 | 4000x1615x2400 | 5650
АД-760С-Т400-*РМ11 | 760 | Открытое | 108000 | 7020000 | 115945 | 7536425 | TDW 820 12VTE | TSS Diesel | TSS-SA-760 | TSS (Stamford technology) | 1624 | 152.3 | 4300х1700х2400 | 5700
АД-800С-Т400-*РМ11 | 800 | Открытое | 139000 | 9035000 | 150909 | 9809085 | TDJ 882 12VT | TSS Diesel | TSS-SA-800 | TSS (Stamford technology) | - | 146 | 5900x2040x2750 | 12000
АД-900С-Т400-*РМ11 | 900 | Открытое | 158000 | 10270000 | 169909 | 11044085 | TDJ 1000 12VT | TSS Diesel | TSS-SA-900 | TSS (Stamford technology) | - | 164 | 5900x2040x2750 | 13000
АД-250С-Т400-*РКМ11 | 250 | в кожухе | 34750 | 2258750 | 36640 | 2381600 | TDK 288 6LT | TSS Diesel | TSS-SA-250 | TSS (Stamford technology) | 750 | 49.1 | 3800х1400х1800 | 3200
АД-300С-Т400-*РКМ11 | 300 | в кожухе | 41280 | 2683200 | 43170 | 2806050 | TDW 339 6LT | TSS Diesel | TSS-SA-300 | TSS (Stamford technology) | 810 | 64.8 | 4230×1430×2200 | 3650
АД-320С-Т400-*РКМ11 | 320 | в кожухе | 46200 | 3003000 | 48650 | 3162250 | TDW 353 6LT | TSS Diesel | TSS-SA-320 | TSS (Stamford technology) | 900 | 66.3 | 4300x1600x1950 | 4800
АД-350С-Т400-*РКМ11 | 350 | в кожухе | 56100 | 3646500 | 58550 | 3805750 | TDD 405 12VTE | TSS Diesel | TSS-SA-350 | TSS (Stamford technology) | 950 | 64.1 | 4450х1900х2300 | 5500
АД-360С-Т400-*РКМ11 | 360 | в кожухе | 57050 | 3708250 | 59500 | 3867500 | TDD 405 12VTE | TSS Diesel | TSS-SA-350 | TSS (Stamford technology) | 950 | 65.9 | 4450х1900х2300 | 5600
АД-400С-Т400-*РКМ11 | 400 | в кожухе | 58200 | 3783000 | 60650 | 3942250 | TDS 459 12VT | TSS Diesel | TSS-SA-400 | TSS (Stamford technology) | 950 | 73.3 | 4450х1900х2300 | 5500
АД-450С-Т400-*РКМ11 | 450 | в кожухе | 59900 | 3893500 | 64681 | 4204265 | TDS 505 12VT | TSS Diesel | TSS-SA-450 | TSS (Stamford technology) | 995 | 82.4 | 4500х1900х2300 | 5600
АД-500С-Т400-*РНМ11 | 500 | контейнер ПБК-6 | 75285.7143 | 4893571.4286 | 80066.7143 | 5204336.4286 | TDW 562 12VTE | TSS Diesel | TSS-SA-500 | TSS (Stamford technology) | 1000 | 92.9 | 6000х2350х2900 | 7100
АД-500С-Т400-*РНМ11 | 500 | контейнер ПБК-6 | 75285.7143 | 4893571.4286 | 80066.7143 | 5204336.4286 | TDS 555 12VTE | TSS Diesel | TSS-SA-500 | TSS (Stamford technology) | 800 | 87.5 | 6000х2350х2900 | 8000
АД-550С-Т400-*РНМ11 | 550 | контейнер ПБК-6 | 82285.7143 | 5348571.4286 | 89950.7143 | 5846796.4286 | TDW 588 12VTE | TSS Diesel | TSS-SA-550 | TSS (Stamford technology) | 1150 | 106 | 6000х2350х2700 | 7400
АД-580С-Т400-*РНМ11 | 580 | контейнер ПБК-6 | 85285.7143 | 5543571.4286 | 92950.7143 | 6041796.4286 | TDW 618 12VTE | TSS Diesel | TSS-SA-600 | TSS (Stamford technology) | 1200 | 111.8 | 6000х2350х2700 | 7400
АД-600С-Т400-*РНМ11 | 600 | контейнер ПБК-6 | 101285.7143 | 6583571.4286 | 108950.7143 | 7081796.4286 | TDW 682 12VTE | TSS Diesel | TSS-SA-600 | TSS (Stamford technology) | 1352 | 114.1 | 6000х2350х2700 | 7400
АД-640С-Т400-*РНМ11 | 640 | контейнер ПБК-6 | 107285.7143 | 6973571.4286 | 115230.7143 | 7489996.4286 | TDW 682 12VTE | TSS Diesel | TSS-SA-640 | TSS (Stamford technology) | 1352 | 121.7 | 6000х2350х2700 | 7800
АД-720С-Т400-*РНМ11 | 720 | контейнер ПБК-6 | 117285.7143 | 7623571.4286 | 125230.7143 | 8139996.4286 | TDW 820 12VTE | TSS Diesel | TSS-SA-720 | TSS (Stamford technology) | 1624 | 143 | 6000х2350х2700 | 8450
АД-760С-Т400-*РНМ11 | 760 | контейнер ПБК-6 | 121285.7143 | 7883571.4286 | 129230.7143 | 8399996.4286 | TDW 820 12VTE | TSS Diesel | TSS-SA-760 | TSS (Stamford technology) | 1624 | 152.3 | 6000х2350х2700 | 8500
|  |  |  | МРЦ, Руб. |  | МРЦ, Руб.
ДГУ АД-250С-Т400-*РПМ11, под капотом | 250 | под капотом |  | 2009650 |  | 2132500
ДГУ АД-300С-Т400-*РПМ11, под капотом | 300 | под капотом |  | 2334650 |  | 2457500
ДГУ АД-320С-Т400-*РПМ11, под капотом | 320 | под капотом |  | 2603100 |  | 2762350
ДГУ АД-350С-Т400-*РПМ11, под капотом | 350 | под капотом |  | 3178600 |  | 3337850
ДГУ АД-360С-Т400-*РПМ11, под капотом | 360 | под капотом |  | 3322250 |  | 3481500
ДГУ АД-400С-Т400-*РПМ11, под капотом | 400 | под капотом |  | 3397000 |  | 3556250
ДГУ ЭД-250-Т400-*РПМ11, под капотом на шасси | 250 | Капот + шасси |  | 2176850 |  | 2299700
ДГУ ЭД-300-Т400-*РПМ11, под капотом на шасси | 300 | Капот + шасси |  | 2588950 |  | 2711800
ДГУ ЭД-320-Т400-*РПМ11, под капотом на шасси | 320 | Капот + шасси |  | 2857400 |  | 3016650
ДГУ ЭД-350-Т400-*РПМ11, под капотом на шасси | 350 | Капот + шасси |  | 3589500 |  | 3748750
ДГУ ЭД-360-Т400-*РПМ11, под капотом на шасси | 360 | Капот + шасси |  | 3733150 |  | 3892400
ДГУ ЭД-400-Т400-*РПМ11, под капотом на шасси | 400 | Капот + шасси |  | 3807900 |  | 3967150
ДГУ ЭД-250-Т400-*РКМ11, в кожухе на шасси | 250 | Кожух + шасси |  | 2513050 |  | 2635900
ДГУ ЭД-300-Т400-*РКМ11, в кожухе на шасси | 300 | Кожух + шасси |  | 3094100 |  | 3216950
ДГУ ЭД-320-Т400-*РКМ11, в кожухе на шасси | 320 | Кожух + шасси |  | 3413900 |  | 3573150
ДГУ ЭД-350-Т400-*РКМ11, в кожухе на шасси | 350 | Кожух + шасси |  | 4057400 |  | 4216650
ДГУ ЭД-360-Т400-*РКМ11, в кожухе на шасси | 360 | Кожух + шасси |  | 4119150 |  | 4278400
ДГУ ЭД-400-Т400-*РКМ11, в кожухе на шасси | 400 | Кожух + шасси |  | 4193900 |  | 4353150
ДГУ ЭД-450-Т400-*РКМ11, в кожухе на шасси | 450 | Кожух + шасси |  | 4304400 |  | 4615165
ДГУ ЭД-500-Т400-*РНМ11, в контейнере на шасси | 500 | контейнер+ шасси |  | 5337971.4286 |  | 5648736.4286
ДГУ ЭД-550-Т400-*РНМ11, в контейнере на шасси | 550 | контейнер+ шасси |  | 5792971.4286 |  | 6291196.4286
ДГУ ЭД-580-Т400-*РНМ11, в контейнере на шасси | 580 | контейнер+ шасси |  | 5987971.4286 |  | 6486196.4286
ДГУ ЭД-600-Т400-*РНМ11, в контейнере на шасси | 600 | контейнер+ шасси |  | по запросу |  | по запросу
ДГУ ЭД-640-Т400-*РНМ11, в контейнере на шасси | 640 | контейнер+ шасси
ДГУ ЭД-720-Т400-*РНМ11, в контейнере на шасси | 720 | контейнер+ шасси
ДГУ ЭД-760-Т400-*РНМ11, в контейнере на шасси | 760 | контейнер+ шасси

## ТСС Проф
Дизельные электростанции серии ТСС Проф производства ООО "ГК ТСС"
Все ДГУ полностью готовы к работе, укомплектованны глушителем, АКБ, залиты маслом и охлаждающей жидкостью и прошли 2-часовую обкатку
Наименование | Мощность ном., кВт | Исполнение | Артикул | Розница, $ | МРЦ, Руб. | Розница, $ | МРЦ, Руб. | Марка двигателя | Бренд двигателя | Генератор | Бренд генератора | Емкость бака, л | Расход, л/ч, 75% | Габаритные размеры, мм | Масса, кг
I ст. авт. открытое исполнение
АД-36С-Т400-*РМ5 | 36 | Открытое | 005047 | 8880 | 577200 | 9783 | 635895 | TDY 40 4LE | TSS Diesel | TSS-SA-36 | TSS (Stamford technology) | 135 | 6.3 | 1860 х 850 х 1260 | 980
АД-45С-Т400-*РМ5 | 45 | Открытое | 001218 | 10020 | 651300 | 10923 | 709995 | TDY 55 4LT | TSS Diesel | TSS-SA-45 | TSS (Stamford technology) | 160 | 7.8 | 1900 x 735 x 1210 | 1050
АД-50С-Т400-*РМ5 | 50 | Открытое | 001115 | 10921.2 | 709878 | 11824.2 | 768573 | TDS 62 4LTE | TSS Diesel | TSS-SA-50 | TSS (Stamford technology) | 230 | 8.7 | 1920 х 950 х 1760 | 1211
АД-50С-Т400-*РМ5 | 50 | Открытое | 005747 | 10900 | 708500 | 11803 | 767195 | TDY 60 4LTE | TSS Diesel | TSS-SA-50 | TSS (Stamford technology) | 150 | 9.4 | 1900 х 790 х 1200 | 1100
АД-60С-Т400-*РМ5 | 60 | Открытое | 001124 | 11640 | 756600 | 12627 | 820755 | TDY 70 6L | TSS Diesel | TSS-SA-60 | TSS (Stamford technology) | 225 | 11 | 1900 х 790 х 1400 | 1100
АД-80С-Т400-*РМ5 | 80 | Открытое | 000614 | 13320 | 865800 | 14342 | 932230 | TDS 105 4LTE | TSS Diesel | TSS-SA-80 | TSS (Stamford technology) | 250 | 13.9 | 1970 х 1000 х 1820 | 1313
АД-80С-Т400-*РМ5 | 80 | Открытое | 002130 | 13200 | 858000 | 14222 | 924430 | TDY 90 6LT | TSS Diesel | TSS-SA-80 | TSS (Stamford technology) | 260 | 15 | 2150 х 860 х 1400 | 1350
АД-90С-Т400-*РМ5 | 90 | Открытое | 005760 | 14000 | 910000 | 15134 | 983710 | TDY 103 6LT | TSS Diesel | TSS-SA-90 | TSS (Stamford technology) | 260 | 18 | 2150 х 860 х 1400 | 1400
АД-100С-Т400-*РМ5 | 100 | Открытое | 000621 | 14880 | 967200 | 16014 | 1040910 | TDS 120 4LTE | TSS Diesel | TSS-SA-100 | TSS (Stamford technology) | 250 | 17.4 | 2100 х 840 х 1630 | 1372
АД-100С-Т400-*РМ5 | 100 | Открытое | 005745 | 14800 | 962000 | 15934 | 1035710 | TDY 120 6LT | TSS Diesel | TSS-SA-100 | TSS (Stamford technology) | 310 | 19.6 | 2250 х 970 х 1400 | 1500
АД-120С-Т400-*РМ5 | 120 | Открытое | 001111 | 17400 | 829980 | 18534 |  | TDS 155 6LTE | TSS Diesel | TSS-SA-120 | TSS (Stamford technology) | 370 | 20.8 | 2400 х 1000 х 2060 | 1614
АД-150С-Т400-*РМ5 | 150 | Открытое | 000625 | 21000 | 1365000 | 22246 | 1445990 | TDS 168 6LTE | TSS Diesel | TSS-SA-150 | TSS (Stamford technology) | 380 | 26.1 | 2450 х 1000 х 1985 | 1698
АД-160С-Т400-*РМ5 | 160 | Открытое | 000636 | 23880 | 1552200 | 25126 | 1633190 | TDS 185 6LT | TSS Diesel | TSS-SA-160 | TSS (Stamford technology) | 400 | 27.8 | 2520 х 1000 х 1700 | 1819
АД-160С-Т400-*РМ13 | 160 | Открытое | 000023 | 25083.6 | 1196475 | 26329.6 | 1249316 | TDY 192 6LT | TSS Diesel | TSS-SA-160 | TSS (Stamford technology) | 580 | 30.7 | 2900 х 1070 х 1920 | 2240
АД-200С-Т400-*РМ5 | 200 | Открытое | 000633 | 26280 | 1708200 | 27862 | 1811030 | TDS 228 6LT | TSS Diesel | TSS-SA-200 | TSS (Stamford technology) | 470 | 34.9 | 2700 х 1100 х 2200 | 2127
АД-200С-Т400-*РМ13 | 200 | Открытое | 113409 | 27057.6 | 1758744 | 28639.6 | 1861574 | TDY 235 6LT | TSS Diesel | TSS-SA-200 | TSS (Stamford technology) | 590 | 35.8 | 2900 х 1000 х 1850 | 2500
АД-250С-Т400-*РМ5 | 250 | Открытое | 001410 | 31080 | 2020200 | 32970 | 2143050 | TDS 307 6LT | TSS Diesel | TSS-SA-250 | TSS (Stamford technology) | 535 | 46.4 | 3200 х 1100 х 1750 | 2400
АД-260С-Т400-*РМ5 | 260 | Открытое | 001296 | 31920 | 2074800 | 33810 | 2197650 | TDS 307 6LT | TSS Diesel | TSS-SA-260 | TSS (Stamford technology) | 535 | 48.2 | 3200 х 1100 х 1750 | 2400
АД-280С-Т400-*РМ5 | 280 | Открытое | 001407 | 33480 | 1596996 | 35370 |  | TDS 307 6LT | TSS Diesel | TSS-SA-280 | TSS (Stamford technology) | 535 | 52 | 3200 х 1100 х 1750 | 2400
АД-300С-Т400-*РМ5 | 300 | Открытое | 006465 | 34750 | 2258750 | 36640 | 2381600 | TDS 330 6LTЕ | TSS Diesel | TSS-SA-300 | TSS (Stamford technology) | 550 | 59.8 | 3200 х 1300 х 2000 | 3500
АД-400С-Т400-*РМ5 | 400 | Открытое | 001135 | 57840 | 3759600 | 60290 | 3918850 | TDY 441 6LTE | TSS Diesel | TSS-SA-400 | TSS (Stamford technology) | 1000 | 71.5 | 3500 х 1250 х 2000 | 4200
АД-500С-Т400-*РМ5 | 500 | Открытое | 006462 | 66500 | 4322500 | 71281 | 4633265 | TDG 556 10VTE | TSS Diesel | TSS-SA-500 | TSS (Stamford technology) | 700 | 108.2 | 3500 x 1400 x 1800 | 4000
АД-500С-Т400-*РМ5 | 500 | Открытое | 004271 | 69585 | 4523025 | 73282 | 4763330 | TDY 560 6LTE | TSS Diesel | TSS-SA-500 | TSS (Stamford technology) | ЗАПРОС | 111 | ЗАПРОС | ЗАПРОС
АД-600С-Т400-*РМ5 | 600 | Открытое | 001138 | 108840 | 7074600 | 116505 | 7572825 | TDY 680 6LTE | TSS Diesel | TSS-SA-600 | TSS (Stamford technology) | - | 104 | 4500 х 1500 х 2100 | 5400
АД-640С-Т400-*РМ5 | 640 | Открытое | 004274 | 110400 | 7176000 | 116696 | 7585240 | TDY 715 6LTE | TSS Diesel | TSS-SA-640 | TSS (Stamford technology) | ЗАПРОС | 129 | ЗАПРОС | ЗАПРОС
АД-640С-Т400-*РМ5 | 640 | Открытое | 004236 | 120500 | 7832500 | 128445 | 8348925 | TDG 701 16VTE | TSS Diesel | TSS-SA-640 | TSS (Stamford technology) | 700 | 123 | 4300 х 1800 х 2100 | 5500
АД-720С-Т400-*РМ5 | 720 | Открытое | 004277 | 120750 | 7848750 | 130533 | 8484645 | TDY 780 6LTE | TSS Diesel | TSS-SA-720 | TSS (Stamford technology) | ЗАПРОС | 148 | ЗАПРОС | ЗАПРОС
АД-800С-Т400-*РМ5 | 800 | Открытое | 004172 | 140000 | 9100000 | 151909 | 9874085 | TDG 874 8VTE | TSS Diesel | TSS-SA-800 | TSS (Stamford technology) | 1200 | 152 | 4600 x 2200 x 2300 | 7800
АД-900С-Т400-*РМ5 | 900 | Открытое | 004174 | 170000 | 11050000 | 181909 | 11824085 | TDG 952 8VTE | TSS Diesel | TSS-SA-900 | TSS (Stamford technology) | 1200 | 164 | 4600 x 2200 x 2300 | 8000
АД-1000С-Т400-*РМ5 | 1000 | Открытое | 004238 | 178000 | 11570000 | 190281 | 12368265 | TDG 1121 12VTE | TSS Diesel | TSS-SA-1000 | TSS (Stamford technology) | - | 193 | 5100 x 2190 x 2740 | 9600
АД-1200С-Т400-*РМ5 | 1200 | Открытое | 004240 | 223600 | 14534000 | 236292 | 15358980 | TDG 1331 12VTE | TSS Diesel | TSS-SA-1200 | TSS (Stamford technology) | - | 228.5 | 5100 x 2190 x 2740 | 10100
I ст. авт. В кожухе
АД-36С-Т400-*РКМ5 | 36 | Кожух | 005049 | 10453.37 | 679469.0517 | 11356.37 | 738164.0517 | TDY 40 4LE | TSS Diesel | TSS-SA-36 | TSS (Stamford technology) | 140 | 6.3 | 2460 х 990 х 1260 | 1230
АД-45С-Т400-*РКМ5 | 45 | Кожух | 001217 | 11820 | 768300 | 12723 | 826995 | TDY 55 4LT | TSS Diesel | TSS-SA-45 | TSS (Stamford technology) | 150 | 7.8 | 2500 x 930 x 1210 | 1250
АД-50С-Т400-*РКМ5 | 50 | Кожух | 001142 | 13034.4496 | 847239.2238 | 13937.4496 | 905934.2238 | TDS 62 4LTE | TSS Diesel | TSS-SA-50 | TSS (Stamford technology) | 230 | 8.7 | 2700 х 1050 х 1500 | 1520
АД-50С-Т400-*РКМ5 | 50 | Кожух | 005748 | 13000 | 845000 | 13903 | 903695 | TDY 60 4LTE | TSS Diesel | TSS-SA-50 | TSS (Stamford technology) | 150 | 9.4 | 2500 х 930 х 1200 | 1400
АД-60С-Т400-*РКМ5 | 60 | Кожух | 001144 | 13592.8298 | 883533.9367 | 14579.8298 | 947688.9367 | TDY 70 4L | TSS Diesel | TSS-SA-60 | TSS (Stamford technology) | 225 | 11 | 2500 х 930 х 1400 | 1700
АД-80С-Т400-*РКМ5 | 80 | Кожух | 001015 | 15335.3064 | 996794.9189 | 16357.3064 | 1063224.9189 | TDS 105 4LTE | TSS Diesel | TSS-SA-80 | TSS (Stamford technology) | 300 | 13.9 | 2700 х 1100 х 1700 | 1680
АД-80С-Т400-*РКМ5 | 80 | Кожух | 002135 | 15200 | 988000 | 16222 | 1054430 | TDY 90 6LT | TSS Diesel | TSS-SA-80 | TSS (Stamford technology) | 325 | 15 | 2850 х 1050 х 1400 | 1700
АД-90С-Т400-*РКМ5 | 90 | Кожух | 005767 | 16000 | 1040000 | 17134 | 1113710 | TDY 103 6LT | TSS Diesel | TSS-SA-90 | TSS (Stamford technology) | 325 | 18 | 2850 х 1050 х 1400 | 1750
АД-100С-Т400-*РКМ5 | 100 | Кожух | 001014 | 17168.8813 | 1115977.2859 | 18302.8813 | 1189687.2859 | TDS 120 4LTE | TSS Diesel | TSS-SA-100 | TSS (Stamford technology) | 300 | 17.4 | 2700 х 1100 х 1700 | 1739
АД-100С-Т400-*РКМ5 | 100 | Кожух | 005771 | 17000 | 1105000 | 18134 | 1178710 | TDY 120 6LT | TSS Diesel | TSS-SA-100 | TSS (Stamford technology) | 320 | 19.6 | 2900 х 1040 х 1530 | 1850
АД-120С-Т400-*РКМ5 | 120 | Кожух | 001016 | 20371.7619 | 971755 | 21505.7619 |  | TDS 155 6LTE | TSS Diesel | TSS-SA-120 | TSS (Stamford technology) | 444 | 20.8 | 3200 х 1200 х 1900 | 2321
АД-150С-Т400-*РКМ5 | 150 | Кожух | 001012 | 24356.3135 | 1583160.3774 | 25602.3135 | 1664150.3774 | TDS 168 6LTE | TSS Diesel | TSS-SA-150 | TSS (Stamford technology) | 456 | 26.1 | 3250 х 1200 х 1900 | 2401
АД-160С-Т400-*РКМ5 | 160 | Кожух | 001013 | 27205.6505 | 1768367.2852 | 28451.6505 | 1849357.2852 | TDS 185 6LT | TSS Diesel | TSS-SA-160 | TSS (Stamford technology) | 480 | 27.8 | 3350 х 1200 х 1900 | 2570
АД-160С-Т400-*РКМ13 | 160 | Кожух | 000057 | 28863.6 | 1876134 | 30109.6 | 1957124 | TDY 192 6LT | TSS Diesel | TSS-SA-160 | TSS (Stamford technology) | 600 | 30.7 | 3710 х 1510 х 2100 | 3040
АД-200С-Т400-*РКМ5 | 200 | Кожух | 001011 | 29811.0144 | 1937715.9386 | 31393.0144 | 2040545.9386 | TDS 228 6LT | TSS Diesel | TSS-SA-200 | TSS (Stamford technology) | 564 | 34.9 | 3700 х 1200 х 1900 | 2804
АД-200С-Т400-*РКМ13 | 200 | Кожух | 113425 | 30837.6 | 2004444 | 32419.6 | 2107274 | TDY 235 6LT | TSS Diesel | TSS-SA-200 | TSS (Stamford technology) | 430 | 32 | 3300 х 1180 х 1900 | 3100
АД-250С-Т400-*РКМ5 | 250 | Кожух | 001411 | 36840 | 2394600 | 38730 | 2517450 | TDS 307 6LT | TSS Diesel | TSS-SA-250 | TSS (Stamford technology) | 535 | 46.4 | 3900 х 1600 х 2260 | 2900
АД-260С-Т400-*РКМ5 | 260 | Кожух | 014012 | 37680 | 2449200 | 39570 | 2572050 | TDS 307 6LT | TSS Diesel | TSS-SA-260 | TSS (Stamford technology) | 535 | 48.2 | 4400 х 1300 х 2050 | 2900
АД-280С-Т400-*РКМ5 | 280 | Кожух | 001412 | 39300 | 2554500 | 41190 | 2677350 | TDS 307 6LT | TSS Diesel | TSS-SA-280 | TSS (Stamford technology) | 535 | 52 | 4400 х 1300 х 2050 | 2900
АД-300С-Т400-*РКМ5 | 300 | Кожух | 004242 | 40570 | 2637050 | 42460 | 2759900 | TDS 330 6LTЕ | TSS Diesel | TSS-SA-300 | TSS (Stamford technology) | 460 | 59.8 | 4000 х 1400 х 2200 | 4400
АД-400С-Т400-*РКМ5 | 400 | Кожух | 001148 | 69642 | 4526730 | 72092 | 4685980 | TDY 441 6LTE | TSS Diesel | TSS-SA-400 | TSS (Stamford technology) | 1000 | 71.5 | 4500 х 1600 х 2200 | 5400
АД-600С-Т400-*РНМ5 | 600 | контейнер ПБК-6 | 001149 | 121697.1429 | 7910314.2857 | 130829.2647 | 8503902.2059 | TDY 680 6LTE | TSS Diesel | TSS-SA-600 | TSS (Stamford technology) | - | 104 | 6000 х 2350 х 2700 | 7900
[5 empty] | МРЦ, Руб. |  | МРЦ, Руб.
ДГУ АД-36С-Т400-*РПМ5, под капотом | 36 | под капотом |  |  | 617900 |  | 676595 | [6 empty] | 2200х1050х1660 | 1190
ДГУ АД-45С-Т400-*РПМ5, под капотом | 45 | под капотом |  |  | 692000 |  | 750695 | [6 empty] | 2200х1050х1660 | 1260
ДГУ АД-50С-Т400-*РПМ5, под капотом | 50 | под капотом |  |  | 750578 |  | 809273 | [6 empty] | 2200х1050х1660 | 1421
ДГУ АД-60С-Т400-*РПМ5, под капотом | 60 | под капотом |  |  | 805000 |  | 869155
ДГУ АД-80С-Т400-*РПМ5, под капотом | 80 | под капотом |  |  | 919700 |  | 986130
ДГУ АД-100С-Т400-*РПМ5, под капотом | 100 | под капотом |  |  | 1021100 |  | 1094810
ДГУ АД-120С-Т400-*РПМ5, под капотом | 120 | под капотом |  |  | 1184900 |  | 1258610
ДГУ АД-150С-Т400-*РПМ5, под капотом | 150 | под капотом |  |  | 1418900 |  | 1525190
ДГУ АД-160С-Т400-*РПМ5, под капотом | 160 | под капотом |  |  | 1606100 |  | 1712390
ДГУ АД-160С-Т400-*РПМ13, под капотом | 160 | под капотом |  |  | 1709634 |  | 1790624
ДГУ АД-200С-Т400-*РПМ5, под капотом | 200 | под капотом |  |  | 1787400 |  | 1890230
ДГУ АД-200С-Т400-*РПМ13, под капотом | 200 | под капотом |  |  | 1837944 |  | 1940774
ДГУ АД-250С-Т400-*РПМ5, под капотом | 250 | под капотом |  |  | 2099400 |  | 2222250
ДГУ АД-260С-Т400-*РПМ5, под капотом | 260 | под капотом |  |  | 2154000 |  | 2276850
ДГУ АД-280С-Т400-*РПМ5, под капотом | 280 | под капотом |  |  | 2255400 |  | 2378250
ДГУ АД-400С-Т400-*РПМ5, под капотом | 400 | под капотом |  |  | 3880600 |  | 4039850
ДГУ ЭД-36-Т400-*РПМ5, под капотом на шасси | 36 | Капот + шасси |  |  | 686100 |  | 744795
ДГУ ЭД-45-Т400-*РПМ5, под капотом на шасси | 45 | Капот + шасси |  |  | 760200 |  | 818895
ДГУ ЭД-50-Т400-*РПМ5, под капотом на шасси | 50 | Капот + шасси |  |  | 818778 |  | 877473
ДГУ ЭД-60-Т400-*РПМ5, под капотом на шасси | 60 | Капот + шасси |  |  | 873200 |  | 937355
ДГУ ЭД-80-Т400-*РПМ5, под капотом на шасси | 80 | Капот + шасси |  |  | 1053900 |  | 1120330
ДГУ ЭД-100-Т400-*РПМ5, под капотом на шасси | 100 | Капот + шасси |  |  | 1155300 |  | 1229010
ДГУ ЭД-120-Т400-*РПМ5, под капотом на шасси | 120 | Капот + шасси |  |  | 1319100 |  | 1392810
ДГУ ЭД-150-Т400-*РПМ5, под капотом на шасси | 150 | Капот + шасси |  |  | 1575100 |  | 1681390
ДГУ ЭД-160-Т400-*РПМ5, под капотом на шасси | 160 | Капот + шасси |  |  | 1762300 |  | 1868590
ДГУ ЭД-160-Т400-*РПМ13, под капотом на шасси | 160 | Капот + шасси |  |  | 1865834 |  | 1946824
ДГУ ЭД-200-Т400-*РПМ5, под капотом на шасси | 200 | Капот + шасси |  |  | 1943600 |  | 2046430
ДГУ ЭД-200-Т400-*РПМ13, под капотом на шасси | 200 | Капот + шасси |  |  | 1994144 |  | 2096974
ДГУ ЭД-250-Т400-*РПМ5, под капотом на шасси | 250 | Капот + шасси |  |  | 2266600 |  | 2389450
ДГУ ЭД-260-Т400-*РПМ5, под капотом на шасси | 260 | Капот + шасси |  |  | 2321200 |  | 2444050
ДГУ ЭД-280-Т400-*РПМ5, под капотом на шасси | 280 | Капот + шасси |  |  | 2422600 |  | 2545450
ДГУ ЭД-400-Т400-*РПМ5, под капотом на шасси | 400 | Капот + шасси |  |  | 4291500 |  | 4450750
ДГУ ЭД-36-Т400-*РКМ5, в кожухе на шасси | 36 | Кожух + шасси |  |  | 747669.0517 |  | 806364.0517
ДГУ ЭД-45-Т400-*РКМ5, в кожухе на шасси | 45 | Кожух + шасси |  |  | 836500 |  | 895195
ДГУ ЭД-50-Т400-*РКМ5, в кожухе на шасси | 50 | Кожух + шасси |  |  | 981439.2238 |  | 1040134.2238
ДГУ ЭД-60-Т400-*РКМ5, в кожухе на шасси | 60 | Кожух + шасси |  |  | 1017733.9367 |  | 1081888.9367
ДГУ ЭД-80-Т400-*РКМ5, в кожухе на шасси | 80 | Кожух + шасси |  |  | 1130994.9189 |  | 1197424.9189
ДГУ ЭД-100-Т400-*РКМ5, в кожухе на шасси | 100 | Кожух + шасси |  |  | 1250177.2859 |  | 1323887.2859
ДГУ ЭД-120-Т400-*РКМ5, в кожухе на шасси | 120 | Кожух + шасси |  |  | 1491364.5254 |  | 1565074.5254
ДГУ ЭД-150-Т400-*РКМ5, в кожухе на шасси | 150 | Кожух + шасси |  |  | 1750360.3774 |  | 1831350.3774
ДГУ ЭД-160-Т400-*РКМ5, в кожухе на шасси | 160 | Кожух + шасси |  |  | 1935567.2852 |  | 2016557.2852
ДГУ ЭД-160-Т400-*РКМ13, в кожухе на шасси | 160 | Кожух + шасси |  |  | 2130434 |  | 2211424
ДГУ ЭД-200-Т400-*РКМ5, в кожухе на шасси | 200 | Кожух + шасси |  |  | 2111515.9386 |  | 2214345.9386
ДГУ ЭД-200-Т400-*РКМ13, в кожухе на шасси | 200 | Кожух + шасси |  |  | 2289069 |  | 2391899
ДГУ ЭД-250-Т400-*РКМ5, в кожухе на шасси | 250 | Кожух + шасси |  |  | 2679225 |  | 2802075
ДГУ ЭД-260-Т400-*РКМ5, в кожухе на шасси | 260 | Кожух + шасси |  |  | 2862400 |  | 2985250
ДГУ ЭД-280-Т400-*РКМ5, в кожухе на шасси | 280 | Кожух + шасси |  |  | 2967700 |  | 3090550
ДГУ ЭД-400-Т400-*РКМ5, в кожухе на шасси | 400 | Кожух + шасси |  |  | 4939930 |  | 5099180
ДГУ ЭД-600-Т400-*РНМ5, в контейнере на шасси | 600 | Контейнер + шасси |  |  | 8354714.2857 |  | 8948302.2059

## ТСС Славянка Deutz
Дизельные электростанции серии "Славянка Deutz" собственного производства
Все ДГУ полностью готовы к работе, укомплектованны глушителем, АКБ, залиты маслом и охлаждающей жидкостью и прошли 2-часовую обкатку
Наименование | Мощность ном., кВт | Исполнение | Розница, $ | Агент, $ | Розница, $ | Агент, $ | Марка двигателя | Генератор | Емкость бака, л | Расход, л/ч, 75% | Габаритные размеры, мм | Масса, кг
АД-30С-Т400-*РМ6 | 30 | Открытое | 11844 | 11370 | 12650 | 12144 | Deutz TD226B-3(М) | ГС-30-400 | 200 | 6.4 | 2020 x 1060 x 1450 | 885
АД-50С-Т400-*РМ6 | 50 | Открытое | 12937 | 12419 | 13744 | 13194 | Deutz TD 226B-4 | ГС-50-400 | 200 | 10 | 2020 x 1060 x 1680 | 1050
АД-100С-Т400-*РМ6 | 100 | Открытое | 17544 | 16842 | 18552 | 17781 | Deutz TBD 226B-6 | ГС-100-400 | 300 | 20 | 2650 x 1200 x 1820 | 1600
|  |  |  | Агент, руб |  | Агент, руб
АД-30С-Т400-*РПМ6 | 30 | под капотом | 810560 | 779750 | 862950 | 830060 | Deutz TD226B-3(М) | ГС-30-400 | 200 | 6.4 | 2200 x 1060 x 1830 | 1100
АД-50С-Т400-*РПМ6 | 50 | под капотом | 881605 | 847935 | 934060 | 898310 | Deutz TD 226B-4 | ГС-50-400 | 200 | 10 | 2200 x 1060 x 1830 | 1300
АД-100С-Т400-*РПМ6 | 100 | под капотом | 1194260 | 1148630 | 1259780 | 1209665 | Deutz TBD 226B-6 | ГС-100-400 | 300 | 20 | 2750 х 1134 х 2220 | 1860
|  |  |  | Агент, руб |  | Агент, руб
ЭД-30-Т400-*РПМ6 | 30 | под капотом на шасси | 878760 | 847950 | 931150 | 898260 | Deutz TD226B-3(М) | ГС-30-400 | 200 | 6.4 | 3230 x 1710 x 2500 | 1300
ЭД-50-Т400-*РПМ6 | 50 | под капотом на шасси | 949805 | 916135 | 1002260 | 966510 | Deutz TD 226B-4 | ГС-50-400 | 200 | 10 | 3230 x 1710 x 2500 | 1500
ЭД-100-Т400-*РПМ6 | 100 | под капотом на шасси | 1328460 | 1282830 | 1393980 | 1343865 | Deutz TBD 226B-6 | ГС-100-400 | 300 | 20 | 4500 x 1950 x 2845 | 2250
* предусматривает 2 варианта:
1 — первая степень автоматизации
2 — вторая степень автоматизации
ПЖД в доп. опциях

## ТСС СЛАВЯНКА
Дизельные электростанции серии "ТСС-Славянка" собственного производства
Все ДГУ полностью готовы к работе, укомплектованны глушителем, АКБ, залиты маслом и охлаждающей жидкостью и прошли 2-часовую обкатку
Наименование | Мощность ном., кВт | Исполнение | МРЦ 1-ая степень | МРЦ, 2-ая степень | Корп | Марка двигателя | Генератор | Емкость бака, л | Расход, л/ч, 75% | Габаритные размеры, мм * | Масса, кг *
АД-20С-Т400-*РМ1 | 20 | Открытое | 450840 | 483080 | 6 578 | ММЗ Д-243-449 | TSS-SA-20 | 250 | 4.6 | 2000 x 1060 x 1675 | 975 | $
АД-30С-Т400-*РМ1 | 30 | Открытое | 461825 | 502450 | 6 801 | ММЗ Д-243-449 | TSS-SA-30 | 250 | 6.9 | 2000 x 1060 x 1675 | 1022 | Руб.
АД-50С-Т400-*РМ1 | 50 | Открытое | 546780 | 587405 | 7 866 | ММЗ Д-246.3 | TSS-SA-50 | 250 | 10.3 | 2070 x 1060 x 1915 | 1275
АД-60С-Т400-*РМ1 | 60 | Открытое | 561990 | 602615 | 8 181 | ММЗ Д-246.4 | TSS-SA-60 | 250 | 12.3 | 2070 x 1060 x 1915 | 1324
АД-60С-Т400-*РМ2 | 60 | Открытое | 715560 | 739020 |  | ЯМЗ 236М2 | TSS-SA-60 | 300 | 17 | 2145 х 1140 х 1520 | 1700
АД-80С-Т400-*РМ1 | 80 | Открытое | 807430 | 856180 | 11 660 | ММЗ Д-266.4 | TSS-SA-80 | 300 | 16.2 | 2650 x 1140 x 1980 | 1520
АД-100С-Т400-*РМ1 | 100 | Открытое | 816920 | 867685 | 11 778 | ММЗ Д-266.4 | TSS-SA-100 | 300 | 20.2 | 2650 x 1140 x 1980 | 1620
АД-100С-Т400-*РМ2 | 100 | Открытое | 745222 | 774547 |  | ЯМЗ-236БИ | TSS-SA-100 | 300 | 23 | 2650 х 1175 х 1520 | 1970
АД-150С-Т400-*РМ2 | 150 | Открытое | 959000 | 997709 |  | ЯМЗ-236БИ2 | TSS-SA-150 | 300 | 39 | 2780 x 1200 x 1700 | 2500
АД-200С-Т400-*РМ2 | 200 | Открытое | 1149200 | 1187899 |  | ЯМЗ-7514 | TSS-SA-200 | 300 | 45.8 | 2780 х 1200 х1700 | 2760
АД-250С-Т400-*РМ3 | 250 | Открытое | 1451074 | 1500949 |  | ТМЗ-8435.10 | TSS-SA-250 | 400 | 58.9 | 2820 x 1280 x 1800** | 3150**
АД-315С-Т400-*РМ2 | 315 | Открытое | 2178100 | 2222674 |  | ЯМЗ-850 | TSS-SA-315 | 400 | 89.3 | 3250x1410x1850** | 4100**
АД-315С-Т400-*РМ3 | 315 | Открытое | 1993126 | 2042990 |  | ТМЗ 8525.10 | TSS-SA-315 | 400 | 74.3 | 3000x1370x2000** | 3600**
АД-20С-Т400-*РПМ1 | 20 | под капотом | 491540 | 523780 | #REF! |  |  |  |  | 2200 x 1060 x 1830 | 1185
АД-30С-Т400-*РПМ1 | 30 | под капотом | 502525 | 543150 | #REF! |  |  |  |  | 2200 x 1060 x 1830 | 1232
АД-50С-Т400-*РПМ1 | 50 | под капотом | 587480 | 628105 | #REF! |  |  |  |  | 2200 x 1060 x 1830 | 1485
АД-60С-Т400-*РПМ1 | 60 | под капотом | 602690 | 643315 | #REF! |  |  |  |  | 2200 x 1060 x 1830 | 1534
АД-60С-Т400-*РПМ2 | 60 | под капотом | 769460 | 792920 | [5 empty] | 2750 х 1134 х 2220 | 1960
АД-80С-Т400-*РПМ1 | 80 | под капотом | 861330 | 910080 | #REF! |  |  |  |  | 2750 х 1134 х 2220 | 1780
АД-100С-Т400-*РПМ1 | 100 | под капотом | 870820 | 921585 | #REF! |  |  |  |  | 2750 х 1134 х 2220 | 1880
АД-100С-Т400-*РПМ2 | 100 | под капотом | 799122 | 828447 | [5 empty] | 2750 х 1134 х 2220 | 2230
АД-150С-Т400-*РПМ2 | 150 | под капотом | 1016200 | 1054909 | [5 empty] | 2910 x 1130 x 1970 | 2800
АД-200С-Т400-*РПМ2 | 200 | под капотом | 1206400 | 1245099 | [5 empty] | 2910 x 1130 x 1970 | 3060
АД-250С-Т400-*РПМ3 | 250 | под капотом | 1526974 | 1576849 | [5 empty] | по запросу
АД-315С-Т400-*РПМ2 | 315 | под капотом | 2254000 | 2298574 | [5 empty] | по запросу
АД-315С-Т400-*РПМ3 | 315 | под капотом | По запросу | По запросу | [5 empty] | по запросу
ЭД-20-Т400-*РПМ1 | 20 | под капотом на шасси | 559740 | 591980 | #REF! |  |  |  |  | 3230 x 1710 x 2450 | 1430
ЭД-30-Т400-*РПМ1 | 30 | под капотом на шасси | 570725 | 611350 | #REF! |  |  |  |  | 3230 x 1710 x 2450 | 1470
ЭД-50-Т400-*РПМ1 | 50 | под капотом на шасси | 655680 | 696305 | #REF! |  |  |  |  | 3230 x 1710 x 2450 | 1715
ЭД-60-Т400-*РПМ1 | 60 | под капотом на шасси | 670890 | 711515 | #REF! |  |  |  |  | 3230 x 1710 x 2450 | 1765
ЭД-60-Т400-*РПМ2 | 60 | под капотом на шасси | 903660 | 927120 | [5 empty] | 4500 х 1950 х 2840 | 2580
ЭД-80-Т400-*РПМ1 | 80 | под капотом на шасси | 995530 | 1044280 | #REF! |  |  |  |  | 4500 x 1950 x 2845 | 2050
ЭД-100-Т400-*РПМ1 | 100 | под капотом на шасси | 1005020 | 1055785 | #REF! |  |  |  |  | 4500 x 1950 x 2845 | 2150
ЭД-100-Т400-*РПМ2 | 100 | под капотом на шасси | 933322 | 962647 | [5 empty] | 4500 х 1950 х 2840 | 2770
ЭД-150-Т400-*РПМ2 | 150 | под капотом на шасси | 1172400 | 1211109 | [5 empty] | 4500 x 1950 x 2590 | 3450
ЭД-200-Т400-*РПМ2 | 200 | под капотом на шасси | 1362600 | 1401299 | [5 empty] | 4500 x 1950 x 2590 | 3450
ЭД-250-Т400-*РПМ3 | 250 | под капотом на шасси | По запросу | По запросу | [5 empty] | по запросу
ЭД-315-Т400-*РПМ2 | 315 | под капотом на шасси | [7 empty] | по запросу
ЭД-315-Т400-*РПМ3 | 315 | под капотом на шасси | [7 empty] | по запросу
* предусматривает 2 варианта:
1 — первая степень автоматизации
2 — вторая степень автоматизации
** габариты необходимо уточнять у производства
ПЖД в доп. опциях

## ТСС DEUTZ
Дизельные электростанции серии ТСС / Deutz : двигатель Deutz, генератор Mecc Alte, автомат защиты генератора, производство ООО "ГК ТСС"
Все ДГУ полностью готовы к работе, укомплектованны глушителем, АКБ, залиты маслом и охлаждающей жидкостью и прошли 2-часовую обкатку
Наименование | Мощность основная, кВт | Исполнение | Розница, $ | МРЦ, Руб. | Розница, $ | МРЦ, Руб. | Марка двигателя | Генератор | Емкость бака, л | 100% Расход, л/ч | 75% Расход, л/ч | Габаритные размеры (Д*Ш*В), мм | Масса, кг
АД-180С-Т400-*РМ6 | 180 | ОТКРЫТОЕ | 30750 | 1998750 | 32166 | 2090790 | BF6M1015- LA GA | Mecc Alte | 300 | 43.4 | 32.6 | 2650x1300x2060 | 2030
АД-200С-Т400-*РМ6 | 200 | ОТКРЫТОЕ | 32125 | 2088125 | 33541 | 2180165 | BF6M1015C-LA G1A | Mecc Alte | 300 | 48.2 | 36.2 | 2650x1300x2060 | 2110
АД-250С-Т400-*РМ6 | 250 | ОТКРЫТОЕ | 36875 | 2396875 | 38579 | 2507635 | BF6M1015C-LA G3A | Mecc Alte | 890 | 59.7 | 44.8 | 2800х1400х2100 | 2850
АД-280С-Т400-*РМ6 | 280 | ОТКРЫТОЕ | 39437.5 | 2563437.5 | 41141.5 | 2674197.5 | BF6M1015C-LA G4 | Mecc Alte | 890 | 66.9 | 50.2 | 2800х1400х2100 | 2950
АД-300С-Т400-*РМ6 | 300 | ОТКРЫТОЕ | 43750 | 2843750 | 45454 | 2954510 | BF6M1015CP-LA G | Mecc Alte | 890 | 72.4 | 54.3 | 2800x1400x2100 | 3050
АД-360С-Т400-*РМ6 | 360 | ОТКРЫТОЕ | 58437.5 | 3798437.5 | 60687.5 | 3944687.5 | BF8M1015C-LA G1A | Mecc Alte | 890 | 84.4 | 63.3 | 3200х1480x2150 | 3010
АД-400С-Т400-*РМ6 | 400 | ОТКРЫТОЕ | 62375 | 4054375 | 64625 | 4200625 | BF8M1015CP-LA G2 | Mecc Alte | 890 | 97.9 | 74.5 | 3500x1520x 2180 | 3770
АД-450С-Т400-*РМ6 | 450 | ОТКРЫТОЕ | 67562.5 | 4391562.5 | 72143.5 | 4689327.5 | BF8M1015CP-LA G4 | Mecc Alte | 890 | 110 | 82.5 | 3500x1520x 2180 | 3900
АД-500С-Т400-*РМ6 | 500 | ОТКРЫТОЕ | 72500 | 4712500 | 77081 | 5010265 | BF8M1015CP-LA G5 | Mecc Alte | 890 | 120.5 | 90.4 | 3500x1520x 2180 | 4050
АД-600С-Т400-*РМ6 | 600 | ОТКРЫТОЕ | 99250 | 6451250 | 106715 | 6936475 | HC12V132ZL | Mecc Alte | 900 | 156 | 117 | 3650х1820х2450 | 4600
|  |  |  | МРЦ, Руб. |  | МРЦ, Руб.
АД-130С-Т400-*РМ6 | 128 | КАПОТ
АД-160С-Т400-*РМ6 | 160 | КАПОТ
АД-200С-Т400-*РМ6 | 200 | КАПОТ |  | 2164025 |  | 2256065 | [5 empty] | 3400х1550х2250 | 2520
АД-250С-Т400-*РМ6 | 250 | КАПОТ |  | 2472775 |  | 2583535 | [5 empty] | 3400х1550х2250 | 3260
АД-280С-Т400-*РМ6 | 280 | КАПОТ
АД-300С-Т400-*РМ6 | 300 | КАПОТ |  | 2919650 |  | 3030410 | [5 empty] | 3400х1550х2250 | 3460
АД-360С-Т400-*РМ6 | 360 | КАПОТ |  | 3874337.5 |  | 4020587.5 | [5 empty] | 3400х1550х2250 | 3460
АД-400С-Т400-*РМ6 | 400 | КАПОТ |  | 4130275 |  | 4276525 | [5 empty] | 3400х1550х2250 | 4180
АД-450С-Т400-*РМ6 | 450 | КАПОТ
АД-500С-Т400-*РМ6 | 500 | КАПОТ |  | 4833500 |  | 5131265 | [5 empty] | 4000х2020х2470 | 4580
АД-130С-Т400-*РМ6 | 128 | КАПОТ+ШАССИ
АД-160С-Т400-*РМ6 | 160 | КАПОТ+ШАССИ
АД-200С-Т400-*РМ6 | 200 | КАПОТ+ШАССИ |  | 2320225 |  | 2412265 | [5 empty] | 4475х1630х3040 | 2870
АД-250С-Т400-*РМ6 | 250 | КАПОТ+ШАССИ |  | 2757400 |  | 2868160 | [5 empty] | по запросу
АД-280С-Т400-*РМ6 | 280 | КАПОТ+ШАССИ
АД-300С-Т400-*РМ6 | 300 | КАПОТ+ШАССИ |  | 3204275 |  | 3315035 | [5 empty] | по запросу
АД-360С-Т400-*РМ6 | 360 | КАПОТ+ШАССИ |  | 4128637.5 |  | 4274887.5 | [5 empty] | по запросу
АД-400С-Т400-*РМ6 | 400 | КАПОТ+ШАССИ |  | 4384575 |  | 4530825 | [5 empty] | по запросу
АД-450С-Т400-*РМ6 | 450 | КАПОТ+ШАССИ
АД-500С-Т400-*РМ6 | 500 | КАПОТ+ШАССИ |  | 5244400 |  | 5542165 | [5 empty] | по запросу

## ТСС DOOSAN
Дизельные электростанции / Doosan: двигатель Doosan Infracore , генератор TSS, автомат защиты генератора
Все ДГУ полностью готовы к работе, укомплектованны глушителем, АКБ, залиты маслом и охлаждающей жидкостью и прошли 2-часовую обкатку
Наименование | Мощность основная, кВт | Исполнение | Артикул | Розница, $ | МРЦ, Руб. | Розница, $ | МРЦ, Руб. | Марка двигателя | Генератор | Емкость бака, л | 100% Расход, л/ч | 75% Расход, л/ч | Габаритные размеры (Д*Ш*В), мм | Масса, кг
I ст. авт. открытое исполнение
АД-100С-Т400-*РМ17 | 100 | ОТКРЫТОЕ | 156007 | 19471.75 | 1265663.75 | 20484.25 | 1331476.25 | D1146T | TSS-SA-100 | 260 | 25.9 | 19.425 | 2200*900*1600 | 1350
АД-160С-Т400-*РМ17 | 160 | ОТКРЫТОЕ | 156009 | 27875 | 1811875 | 29287.5 | 1903687.5 | P086TI | TSS-SA-160 | 430 | 43 | 32 | 2700*1000*1700 | 1730
АД-200С-Т400-*РМ17 | 200 | ОТКРЫТОЕ | 156011 | 32030.75 | 2081998.75 | 33443.25 | 2173811.25 | P126TI | TSS-SA-200 | 640 | 58 | 43.5 | 3000*1100*1700 | 2500
АД-250С-Т400-*РМ17 | 250 | ОТКРЫТОЕ | 156013 | 35750 | 2323750 | 37437.5 | 2433437.5 | P126TI-II | TSS-SA-250 | 620 | 63 | 47.25 | 3000*1000*1700 | 2670
АД-300С-Т400-*РМ17 | 300 | ОТКРЫТОЕ | 001683 | 47643.75 | 3096843.75 | 49331.25 | 3206531.25 | P158LE-I | TSS-SA-300 | 980 | 78 | 58.5 | 3000*1400*2100 | 2870
АД-320С-Т400-*РМ17 | 320 | ОТКРЫТОЕ | 112618 | 52339.25 | 3402051.25 | 54526.75 | 3544238.75 | P158LE | TSS-SA-320 | 980 | 89 | 66 | 3000*1400*2100 | 2900
АД-360С-Т400-*РМ17 | 360 | ОТКРЫТОЕ | ЗАПРОС | 57500 | 3737500 | 59687.5 | 3879687.5 | P158LE-S | TSS-SA-360 | ЗАПРОС | ЗАПРОС | ЗАПРОС | ЗАПРОС | ЗАПРОС
АД-400С-Т400-*РМ17 | 400 | ОТКРЫТОЕ | ЗАПРОС | 61375 | 3989375 | 63562.5 | 4131562.5 | P180LE | TSS-SA-400 | ЗАПРОС | ЗАПРОС | ЗАПРОС | ЗАПРОС | ЗАПРОС
АД-480С-Т400-*РМ17 | 480 |  | ЗАПРОС | 76875 | 4996875 | 81187.5 | 5277187.5 | P222LE | TSS-SA-480 | ЗАПРОС | ЗАПРОС | ЗАПРОС | ЗАПРОС | ЗАПРОС
АД-500С-Т400-*РМ17 | 500 | ОТКРЫТОЕ | 112300 | 78750 | 5118750 | 83062.5 | 5399062.5 | P222LE | TSS-SA-500 | 1290 | 134 | 101 | 3400*1400*2100 | 4200
АД-510С-Т400-*РМ17 | 508 | ОТКРЫТОЕ | 002731 | 83750 | 5443750 | 90593.75 | 5888593.75 | P222LE-S | GNP | 1193 | 130 | 100 | 3600*1460*2320 | 4372
АД-550С-Т400-*РМ17 | 550 |  | 004253 | 99388 | 6460220 | 105982 | 6888830 | DP222LB | TSS-SA-600 | ЗАПРОС | 147 | 110 | ЗАПРОС | ЗАПРОС
АД-560С-Т400-*РМ17 | 560 | ОТКРЫТОЕ | 002732 | 85000 | 5525000 | 91843.75 | 5969843.75 | P222LE-II | GNP | 1193 | 162 | 119 | 3600*1460*2410 | 4444
АД-600С-Т400-*РМ17 | 600 |  | 004257 | 115667 | 7518355 | 122511 | 7963215 | DP222LC | TSS-SA-600 | ЗАПРОС | 161 | 120 | ЗАПРОС | ЗАПРОС
I ст. авт. шумопоглощающий кожух
АД-100С-Т400-*РКМ17 | 100 | КОЖУХ | 156022 | 23507.5 | 1527987.5 | 24520 | 1593800 | D1146T | TSS-SA-100 | ЗАПРОС | ЗАПРОС | ЗАПРОС | ЗАПРОС | ЗАПРОС
АД-160С-Т400-*РКМ17 | 160 | КОЖУХ | 156023 | 33625 | 2185625 | 35037.5 | 2277437.5 | P086TI | TSS-SA-160 | 430 | 43 | 32 | 3500*1100*2000 | 2250
АД-200С-Т400-*РКМ17 | 200 | КОЖУХ | 156026 | 37750 | 2453750 | 39162.5 | 2545562.5 | P126TI | TSS-SA-200 | 620 | 58 | 43.5 | 3900*1600*2300 | 3350
АД-250С-Т400-*РКМ17 | 250 | КОЖУХ | 156025 | 41250 | 2681250 | 42937.5 | 2790937.5 | P126TI-II | TSS-SA-250 | 620 | 63 | 47.3 | 3900*1600*2300 | 3430
АД-300С-Т400-*РКМ17 | 300 | КОЖУХ | 156024 | 55000 | 3575000 | 56687.5 | 3684687.5 | P158LE-I | TSS-SA-300 | ЗАПРОС | ЗАПРОС | ЗАПРОС | ЗАПРОС | ЗАПРОС
АД-320С-Т400-*РКМ17 | 320 | КОЖУХ | ЗАПРОС | 61250 | 3981250 | 63437.5 | 4123437.5 | P158LE | TSS-SA-320 | ЗАПРОС | ЗАПРОС | ЗАПРОС | ЗАПРОС | ЗАПРОС
АД-360С-Т400-*РКМ17 | 360 | КОЖУХ | ЗАПРОС | 67500 | 4387500 | 69687.5 | 4529687.5 | P158LE-S | TSS-SA-360 | ЗАПРОС | ЗАПРОС | ЗАПРОС | ЗАПРОС | ЗАПРОС
АД-400С-Т400-*РКМ17 | 400 | КОЖУХ | ЗАПРОС | 71250 | 4631250 | 73437.5 | 4773437.5 | P180LE | TSS-SA-400 | ЗАПРОС | ЗАПРОС | ЗАПРОС | ЗАПРОС | ЗАПРОС
АД-500С-Т400-*РКМ17 | 500 | КОЖУХ | ЗАПРОС | 92500 | 6012500 | 96812.5 | 6292812.5 | P222LE | TSS-SA-500 | ЗАПРОС | ЗАПРОС | ЗАПРОС | ЗАПРОС | ЗАПРОС
АД-550С-Т400-*РМ17 | 550 |  | 004267 |  |  |  |  | DP222LB | TSS-SA-550 |  | 147 | 110
АД-560С-Т400-*РМ17 | 560 | КОЖУХ | 002744 | 101250 | 6581250 | 108093.75 | 7026093.75 | P222LE-II | GNP | 1193 | 162 | 119 | 5000*1900*2853 | 5810
АД-600С-Т400-*РМ17 | 600 |  | 004269 |  |  |  |  | DP222LC | TSS-SA-600 |  | 161 | 120

## ТСС IVECO
Дизельные электростанции серии ТСС/IVECO : двигатель IVECO, генератор SINCRO, автомат защиты генератора, производство ООО "ГК ТСС"
Все ДГУ полностью готовы к работе, укомплектованны глушителем, АКБ, залиты маслом и охлаждающей жидкостью и прошли 2-часовую обкатку
Наименование | Мощность ном., кВт | Исполнение | МРЦ, € | МРЦ, € | Марка двигателя | Генератор | Емкость бака, л | Расход, л/ч, 100% | Габаритные размеры, мм | Масса, кг
АД-24С-Т400-*РМ20 | 24 | ОТКРЫТОЕ | 10424.7 | 11087.076 | F32AM1 | Sincro | 140 | 8.3 | 1700 x 880 х 1184 | 720
АД-32С-Т400-*РМ20 | 32 | ОТКРЫТОЕ | 11747.736 | 12489.048 | F32SM1 | Sincro | 140 | 10.6 | 1800 x 880 х 1233 | 745
АД-36С-Т400-*РМ20 | 36 | ОТКРЫТОЕ | 12010.284 | 13108.524 | NEF45AM1 | Sincro | 133 | 11.3 | 1850 x 880 х 1233 | 810
АД-40С-Т400-*РМ20 | 40 | ОТКРЫТОЕ | 12701.832 | 13800.072 | F32TM1 | Sincro | 125 | 12.6 | 1850 x 880 х 1294 | 850
АД-50С-Т400-*РМ20 | 48 | ОТКРЫТОЕ | 13027.872 | 14126.112 | NEF45SM1 | Sincro | 152 | 13.7 | 1820 x 880 х 1334 | 855
АД-60С-Т400-*РМ20 | 60 | ОТКРЫТОЕ | 14009.424 | 15227.784 | NEF45SM2 | Sincro | 152 | 17.1 | 1900 x 880 х 1334 | 920
АД-70С-Т400-*РМ20 | 68 | ОТКРЫТОЕ | 14834.82 | 16533.66 | NEF45TM1 | Sincro | 155 | 19.3 | 1925 x 902 х 1447 | 980
АД-80С-Т400-*РМ20 | 80 | ОТКРЫТОЕ | 15922.764 | 17621.604 | NEF45TM2 | Sincro | 155 | 22 | 1925 x 902 х 1447 | 1010
АД-95С-Т400-*РМ20 | 98 | ОТКРЫТОЕ | 19068.192 | 20784.192 | NEF45TM3 | Sincro | ЗАПРОС | 28 | ЗАПРОС | ЗАПРОС
АД-100С-Т400-*РМ20 | 104 | ОТКРЫТОЕ | 19140.264 | 21113.664 | NEF67TM2 | Sincro | 280 | 29 | 2500 x 980 x 1658 | 1285
АД-130С-Т400-*РМ20 | 128 | ОТКРЫТОЕ | 21388.224 | 23361.624 | NEF67TM3 | Sincro | 280 | 36 | ЗАПРОС | ЗАПРОС
АД-160С-Т400-*РМ20 | 160 | ОТКРЫТОЕ | 24193.884 | 26682.084 | NEF67TE2 | Sincro | 280 | 44 | 2500 x 980 х 1658 | 1515
АД-220С-Т400-*РМ20 | 220 | ОТКРЫТОЕ | 36027.42 | 38875.98 | CURSOR87TE1 | Sincro | ЗАПРОС | ЗАПРОС | ЗАПРОС | ЗАПРОС
АД-240С-Т400-*РМ20 | 240 | ОТКРЫТОЕ | 40150.968 | 42999.528 | CURSOR10TE1 | Sincro | ЗАПРОС | ЗАПРОС | ЗАПРОС | ЗАПРОС
АД-280С-Т400-*РМ20 | 280 | ОТКРЫТОЕ | 42948.048 | 45796.608 | CURSOR13TE2 | Sincro | ЗАПРОС | ЗАПРОС | ЗАПРОС | ЗАПРОС
АД-320С-Т400-*РМ20 | 320 | ОТКРЫТОЕ | 44470.14 | 47318.7 | CURSOR13TE3 | Sincro | ЗАПРОС | ЗАПРОС | ЗАПРОС | ЗАПРОС
АД-24С-Т400-*РКМ20 | 24 | КОЖУХ | 11989.692 | 12652.068 | F32AM1 | Sincro | 131 | 8.3 | 2000 x 955 x 1335 | 844
АД-32С-Т400-*РКМ20 | 32 | КОЖУХ | 13383.084 | 14124.396 | F32SM1 | Sincro | 133 | 10.6 | 2160 x 955 x 1335 | 870
АД-36С-Т400-*РКМ20 | 36 | КОЖУХ | 13523.796 | 14622.036 | NEF45AM1 | Sincro | 135 | 11.3 | 2160 x 955 х 1366 | 980
АД-40С-Т400-*РКМ20 | 40 | КОЖУХ | 14347.476 | 15445.716 | F32TM1 | Sincro | 129 | 12.6 | 2160 x 955 х 1445 | 980
АД-50С-Т400-*РКМ20 | 48 | КОЖУХ | 14632.332 | 15730.572 | NEF45SM1 | Sincro | 140 | 13.7 | 2100 x 955 х 1515 | 1045
АД-60С-Т400-*РКМ20 | 60 | КОЖУХ | 16077.204 | 17295.564 | NEF45SM2 | Sincro | 150 | 17.1 | 2300 x 955 x 1515 | 1130
АД-70С-Т400-*РКМ20 | 68 | КОЖУХ | 16842.54 | 18541.38 | NEF45TM1 | Sincro | 168 | 19.3 | 2350 x 1043 x 1550 | 1245
АД-80С-Т400-*РКМ20 | 80 | КОЖУХ | 18042.024 | 19740.864 | NEF45TM2 | Sincro | 168 | 22 | 2350 x 1043 x 1550 | 1245
АД-95С-Т400-*РKМ20 | 98 | КОЖУХ | 20995.26 | 22711.26 | NEF45TM3 | Sincro | ЗАПРОС | 28 | ЗАПРОС | ЗАПРОС
АД-100С-Т400-*РКМ20 | 104 | КОЖУХ | 22263.384 | 24236.784 | NEF67TM2 | Sincro | 315 | 29 | 2986 x 1084 х 1888 | 1700
АД-130С-Т400-*РКМ20 | 128 | КОЖУХ | 24667.5 | 26640.9 | NEF67TM3 | Sincro | 315 | 36 | 2986 x 1084 х 1888 | 1885
АД-160С-Т400-*РКМ20 | 160 | КОЖУХ | 27493.752 | 29981.952 | NEF67TE2 | Sincro | 315 | 44 | 2986 x 1084 х 1888 | 1985
АД-220С-Т400-*РКМ20 | 220 | КОЖУХ | 38632.308 | 41480.868 | CURSOR87TE1 | Sincro | ЗАПРОС | 58.8 | 4003 x 1300 х 2185 | ЗАПРОС
АД-240С-Т400-*РКМ20 | 240 | КОЖУХ | 43138.524 | 45987.084 | CURSOR10TE1 | Sincro | ЗАПРОС | 62.8 | 4100 x 1600 х 2615 | ЗАПРОС
АД-280С-Т400-*РКМ20 | 280 | КОЖУХ | 45997.38 | 48845.94 | CURSOR13TE2 | Sincro | ЗАПРОС | 70 | 4100 x 1600 х 2615 | ЗАПРОС
АД-320С-Т400-*РКМ20 | 320 | КОЖУХ | 49063.872 | 51912.432 | CURSOR13TE3 | Sincro | ЗАПРОС | 87.5 | 4100 x 1600 х 2615 | ЗАПРОС

## ТСС MITSUBISHI
Дизельные электростанции серии ТСС / Mitsubishi : двигатель Mitsubishi , генератор Leroy Somer/Stamford, автомат защиты генератора, производство ООО "ГК ТСС"
Все ДГУ полностью готовы к работе, укомплектованны глушителем, АКБ, залиты маслом и охлаждающей жидкостью и прошли 2-часовую обкатку
Без встроенного топливного бака!!!
Наименование | Мощность основная, кВт | Исполнение | МРЦ, $ | МРЦ, $ | Марка двигателя | Генератор | 100% Расход, л/ч | 75% Расход, л/ч | Габаритные размеры (Д*Ш*В), мм | Масса, кг
АД-600С-Т400-1РМ8 | 597 | ОТКРЫТОЕ | 154192.896 | 162484.036 | S12A2-PTA | LSA 49.1 M65
АД-800С-Т400-1РМ8 | 800 | ОТКРЫТОЕ | 204327.552 | 213696.912 | S12H-PTA | LSA 49.1L11
АД-1000С-Т400-1РМ8 | 1020 | ОТКРЫТОЕ | 242923.824 | 264860.024 | S12R-PTA | LSA 50.2 L7 | 205 | 153 | 4680*1790*2495 | 9800
АД-1120С-Т400-1РМ8 | 1120 | ОТКРЫТОЕ | 265041.348 | 286977.548 | S12R-PTA2 | LSA 50.2 L8 | 212 | 159 | 4580*2085*2530 | 9800
АД-1200С-Т400-1РМ8 | 1200 | ОТКРЫТОЕ | 288471.612 | 310407.812 | S12R-PTAA2 | LSA 50.2 L8 | 212 | 159 | 4900*2190*3090 | 10500
АД-1380С-Т400-1РМ8 | 1382 | ОТКРЫТОЕ | 318650.904 | 346071.154 | S16R-PTA | LSA 51.2 S55 | 204 | 153 | 5330*2180*2565 | 13560
АД-1520С-Т400-1РМ8 | 1520 | ОТКРЫТОЕ | 362698.908 | 390119.158 | S16R-PTA2 | LSA 51.2 M60 | 212 | 159 | 5440*2170*2565 | 13600
АД-1640С-Т400-1РМ8 | 1636 | ОТКРЫТОЕ | 405997.02 | N/A | S16R-PTAA2 | LSA 51.2 M60 | 220 | 165 | 5570*2395*3390 | 14700
АД-1800С-Т400-1РМ8 | 1818 | ОТКРЫТОЕ | 462980.232 | N/A | S16R2-PTAW | LSA 51.2 VL90 | 205 | 153 | 5980*2200*2565 | 14860

## ТСС PERKINS
Дизельные электростанции серии ТСС / Perkins : двигатель Perkins, генератор Leroy Somer/Stamford, автомат защиты генератора.
Все ДГУ полностью готовы к работе, укомплектованны глушителем, АКБ, залиты маслом и охлаждающей жидкостью и прошли 2-часовую обкатку
Глушитель и внутренний топливный бак для ДГУ Perkins от 400кВт - опция!!!
Наименование | Мощность основная, кВт | Исполнение | Артикул | МРЦ, $ | Артикул | МРЦ, $ | Марка двигателя | Генератор | Емкость бака, л | 100% Расход, л/ч | 75% Расход, л/ч | Габаритные размеры (Д*Ш*В), мм | Масса, кг
|  |  | I ст. авт. открытое исполнение |  | II ст. авт. открытое исполнение
АД-10С-Т400-*РМ18 | 10 | ОТКРЫТОЕ | 990119 | 8448.9609 | 990167 | 468111 | 403D-15G | TSS-SA-10 | 50 | 5.4 | 4.05 | 1320*700*1160 | 497
АД-16С-Т400-*РМ18 | 16 | ОТКРЫТОЕ | 990141 | 9706.735 | 990168 | 535512 | 404D-22G | TSS-SA-16 | 75 | 6.8 | 5.1 | 1320*700*1160 | 534
АД-24С-Т400-*РМ18 | 24 | ОТКРЫТОЕ | 990142 | 11583.7636 | 990169 | 632025 | 1103A-33G | TSS-SA-24 | 85 | 7.1 | 5.325 | 1650*770*1254 | 729
АД-36С-Т400-*РМ18 | 36 | ОТКРЫТОЕ | 990143 | 13022.0162 | 990170 | 13731.6936 | 1103A-33TG1 | TSS-SA-36 | 135 | 10.7 | 8.025 | 1650*770*1256 | 835
АД-48С-Т400-*РМ18 | 48 | ОТКРЫТОЕ | 990144 | 15026.297 | 990171 | 16848.117 | 1103A-33TG2 | LSAP43E | 135 | 13.9 | 10.425 | 1740*820*1300 | 959
АД-64С-Т400-*РМ18 | 64 | ОТКРЫТОЕ | 990146 | 18313.009 | 990173 | 20357.909 | 1104A-44TG2 | LSAP43F | 145 | 18.7 | 14.025 | 1800*820*1460 | 1074
АД-80С-Т400-*РМ18 | 80 | ОТКРЫТОЕ | 990148 | 20978.815 | 990175 | 23023.715 | 1104C-44TAG2 | LSAP44D | 145 | 22.6 | 16.95 | 1800*820*1460 | 1149
АД-110С-Т400-*РМ18 | 108 | ОТКРЫТОЕ | 990149 | 24072.191 | 990176 | 27269.671 | 1106A-70TAG1 | LSAP44F | 145 | 41.6 | 31.2 | 2550*950*1535 | 1600
АД-120С-Т400-*РМ18 | 120 | ОТКРЫТОЕ | 990150 | 25068.615 | 990177 | 28266.095 | 1106A-70TAG2 | LSAP44G | 250 | 41.6 | 31.2 | 2550*950*1535 | 1610
АД-150С-Т400-*РМ18 | 144 | ОТКРЫТОЕ | 990151 | 27024.283 | 990178 | 30891.003 | 1106A-70TAG3 | LSA46.2 M3 | 250 | 41.6 | 31.2 | 2550*950*1535 | 1692
АД-160С-Т400-*РМ18 | 160 | ОТКРЫТОЕ | 990152 | 32391.216 | 990179 | 36257.936 | 1306C-E87TAG3 | LSA46.2 M5 | 250 | 50 | 37.5 | 2650*1010*1830 | 1997
АД-180С-Т400-*РМ18 | 182 | ОТКРЫТОЕ | 990153 | 42502.317 | 990180 | 46369.037 | 1306C-E87TAG4 | LSA46.2 L6 | 260 | 50.3 | 37.725 | 2650*1010*1830 | 2191
АД-200С-Т400-*РМ18 | 200 | ОТКРЫТОЕ | 990154 | 43508.036 | 990181 | 47374.756 | 1306C-E87TAG6 | LSA46.2 L6 | 260 | 55.6 | 41.7 | 2650*1010*1830 | 2101
АД-220С-Т400-*РМ18 | 220 | ОТКРЫТОЕ | 004890 | 46323.0625 | 004892 | 51305.1825 | 1606A-E93TAG4 | LSA46.2 L9 | 260 | 56 | 42 | 2765*1150*1670 | 2790
АД-240С-Т400-*РМ18 | 240 | ОТКРЫТОЕ | 990352 | 47436.675 | 990353 | 52418.795 | 1606A-E93TAG5 | LSA46.2 VL12 | 260 | 61 | 45.75 | 2765*1150*1670 | 2800
АД-280С-Т400-*РМ18 | 280 | ОТКРЫТОЕ | 990156 | 58102.6875 | 990183 | 63084.8075 | 2206С-E13TAG2 | LSA47.2 VS1 | 490 | 71 | 53.25 | 3250*1160*1920 | 3271
АД-320С-Т400-*РМ18 | 320 | ОТКРЫТОЕ | 990157 | 61834.9875 | 990184 | 68434.4375 | 2206С-E13TAG3 | LSA47.2 S4 | 490 | 81 | 60.75 | 3250*1160*1920 | 3486
АД-360С-Т400-*РМ18 | 360 | ОТКРЫТОЕ | 990158 | 69097.6 | 990185 | 75697.05 | 2506С-E15TAG1 | LSA47.2 S5 | 530 | 95 | 71.25 | 3450*1180*1920 | 3739
АД-400С-Т400-*РМ18 | 400 | ОТКРЫТОЕ | 990159 | 73578.8625 | 990186 | 80178.3125 | 2506С-E15TAG2 | LSA47.2 M7 | 530 | 100 | 75 | 3450*1180*1920 | 3741
АД-470С-Т400-*РМ18 | 470 | ОТКРЫТОЕ | 990160 | 94038.5875 | 990187 | 101437.4075 | 2806С-E18TAG1A | LSA47.2 L9 | нет | 123 | 92.25 | 3350*1540*1950 | 4486
АД-520С-Т400-*РМ18 | 520 | ОТКРЫТОЕ | 990161 | 103830.5125 | 990188 | 112121.6525 | 2806A-E18TAG2 | LSA49.1 S4 | нет | 132 | 99 | 3350*1540*1950 | 4569
АД-600С-Т400-*РМ18 | 600 | ОТКРЫТОЕ | 990162 | 142426.2125 | 990189 | 150717.3525 | 4006-23TAG2A | LSA49.1 M65 | нет | 159 | 119.25 | 3930*1670*1980 | 5973
АД-640С-Т400-*РМ18 | 640 | ОТКРЫТОЕ | 990163 | 150246.525 | 990190 | 159615.885 | 4006-23TAG3A | LSA49.1 M75 | нет | 175 | 131.25 | 3930*1670*1980 | 6193
АД-800С-Т400-*РМ18 | 800 | ОТКРЫТОЕ | 990357 | 183440.4 | 004900 | 192809.76 | 4008TAG2A | LSA49.1L11 | нет | 220 | 165 | 4700*2070*2420 | 8852
АД-1000С-Т400-*РМ18 | 1000 | ОТКРЫТОЕ | 990247 | 253780.956 | 990321 | 272742.756 | 4012-46TWG2A | LSA50.2 M6 | нет | 258 | 193.5 | 4850*1800*2450 | 11546
АД-1200С-Т400-*РМ18 | 1200 | ОТКРЫТОЕ | 990314 | 283004.436 | 990323 | 304940.636 | 4012-46TAG2A | LSA50.2 L8 | нет | 301 | 225.75 | 4930*2160*2450 | 12428
АД-1370С-Т400-*РМ18 | 1368 | ОТКРЫТОЕ | 990315 | 313173.432 | 990325 | 340593.682 | 4012-46TAG3A | LSA51.2 S55 | нет | 370 | 277.5 | 4930*2160*2450 | 13831
АД-1440С-Т400-*РМ18 | 1440 | ОТКРЫТОЕ | 990316 | 417660.672 | 990326 | 445080.922 | 4016TAG1A | LSA51.2 S55 | нет | 383 | 287.25 | 5650*2780*3600 | 13975
АД-1600С-Т400-*РМ18 | 1600 | ОТКРЫТОЕ | 990359 | 447553.392 | N/A | N/A | 4016TAG2A | LSA51.2 M60 | нет | 434 | 325.5 | 5650*2780*3600 | 14541
АД-1800С-Т400-*РМ18 | 1800 | ОТКРЫТОЕ | 990360 | 472727.112 | N/A | N/A | 4016-TRG3 | LSA51.2 VL85 | нет | 473 | 354.75 | 5585*2775*3550 | 14581
|  |  | I ст. авт. шумопоглощающий кожух |  | II ст. авт. шумопоглощающий кожух
АД-10С-Т400-*РКМ18 | 10 | КОЖУХ | 990194 | 10280.0759 | 990221 | 564980 | 403D-15G | TSS-SA-10 | 50 | 5.4 | 4.05 | 1856*826*1415 | 721
АД-16С-Т400-*РКМ18 | 16 | КОЖУХ | 990195 | 11537.85 | 990222 | 629640 | 404D-22G | TSS-SA-16 | 75 | 6.8 | 5.1 | 1856*826*1415 | 758
АД-24С-Т400-*РКМ18 | 24 | КОЖУХ | 990196 | 13507.8286 | 990223 | 730923 | 1103A-33G | TSS-SA-24 | 85 | 7.1 | 5.325 | 2396*1056*1723 | 1095
АД-36С-Т400-*РКМ18 | 36 | КОЖУХ | 990197 | 14946.0812 | 990224 | 15655.7586 | 1103A-33TG1 | TSS-SA-36 | 290 | 10.7 | 8.025 | 2396*1056*1723 | 1201
АД-48С-Т400-*РКМ18 | 48 | КОЖУХ | 990198 | 16950.362 | 990225 | 18772.182 | 1103A-33TG2 | LSAP43E | 290 | 13.9 | 10.425 | 2396*1056*1723 | 1219
АД-64С-Т400-*РКМ18 | 64 | КОЖУХ | 990200 | 20729.709 | 990227 | 22774.609 | 1104A-44TG2 | LSAP43F | 330 | 18.7 | 14.025 | 3146*1056*1850 | 1487
АД-80С-Т400-*РКМ18 | 80 | КОЖУХ | 990202 | 23395.515 | 990229 | 25440.415 | 1104C-44TAG2 | LSAP44D | 330 | 22.6 | 16.95 | 3146*1056*1850 | 1593
АД-110С-Т400-*РКМ18 | 108 | КОЖУХ | 990203 | 27046.591 | 990230 | 30244.071 | 1106A-70TAG1 | LSAP44F | 380 | 41.6 | 31.2 | 3436*1056*1968 | 2179
АД-120С-Т400-*РКМ18 | 120 | КОЖУХ | 990204 | 28043.015 | 990231 | 31240.495 | 1106A-70TAG2 | LSAP44G | 380 | 41.6 | 31.2 | 3436*1056*1968 | 2189
АД-150С-Т400-*РКМ18 | 144 | КОЖУХ | 990205 | 29998.683 | 990232 | 33865.403 | 1106A-70TAG3 | LSA46.2 M3 | 380 | 41.6 | 31.2 | 3686*1256*2067 | 2349
АД-160С-Т400-*РКМ18 | 160 | КОЖУХ | 990206 | 36072.036 | 990233 | 39938.756 | 1306C-E87TAG3 | LSA46.2 M5 | 480 | 41.6 | 31.2 | 3686*1256*2067 | 2403
АД-180С-Т400-*РКМ18 | 182 | КОЖУХ | 990207 | 46183.137 | 990234 | 50049.857 | 1306C-E87TAG4 | LSA46.2 L6 | 480 | 50.3 | 37.725 | 3686*1256*2067 | 2565
АД-200С-Т400-*РКМ18 | 200 | КОЖУХ | 990208 | 47188.856 | 990235 | 51055.576 | 1306C-E87TAG6 | LSA46.2 L6 | 480 | 55.6 | 41.7 | 3686*1256*2067 | 2620
АД-220С-Т400-*РКМ18 | 220 | КОЖУХ | 004895 | 51864.3125 | 004898 | 56846.4325 | 1606A-E93TAG4 | LSA46.2 L9 | 480 | 56 | 42 | 4366*1306*2250 | 3640
АД-240С-Т400-*РКМ18 | 240 | КОЖУХ | 990354 | 52977.925 | 990355 | 57960.045 | 1606A-E93TAG5 | LSA46.2 VL12 | 480 | 61 | 45.75 | 4366*1306*2250 | 3650
АД-280С-Т400-*РКМ18 | 280 | КОЖУХ | 990210 | 63643.9375 | 990237 | 68626.0575 | 2206С-E13TAG2 | LSA47.2 VS1 | 645 | 71 | 53.25 | 4706*1356*2537 | 4446
АД-320С-Т400-*РКМ18 | 320 | КОЖУХ | 990211 | 67554.9875 | 990238 | 74154.4375 | 2206С-E13TAG3 | LSA47.2 S4 | 645 | 81 | 60.75 | 4706*1356*2537 | 4530
АД-360С-Т400-*РКМ18 | 360 | КОЖУХ | 990212 | 75175.1 | 990239 | 81774.55 | 2506С-E15TAG1 | LSA47.2 S5 | 745 | 95 | 71.25 | 5206*1506*2686 | 4809
АД-400С-Т400-*РКМ18 | 400 | КОЖУХ | 990213 | 79656.3625 | 990240 | 86255.8125 | 2506С-E15TAG2 | LSA47.2 M7 | 745 | 100 | 75 | 5206*1506*2686 | 4991
АД-10С-Т400-*РМ18 | 10 | КАПОТ |  |  |  | 504411
АД-16С-Т400-*РМ18 | 16 | КАПОТ |  |  |  | 571812
АД-24С-Т400-*РМ18 | 24 | КАПОТ |  |  |  | 668325
АД-10С-Т400-*РМ18 | 10 | КАПОТ+ШАССИ |  |  |  | 555011
АД-16С-Т400-*РМ18 | 16 | КАПОТ+ШАССИ |  |  |  | 622412
АД-24С-Т400-*РМ18 | 24 | КАПОТ+ШАССИ |  |  |  | 718925
АД-10С-Т400-*РМ18 | 10 | КОЖУХ+ШАССИ |  |  |  | 615580
АД-16С-Т400-*РМ18 | 16 | КОЖУХ+ШАССИ |  |  |  | 680240
АД-24С-Т400-*РМ18 | 24 | КОЖУХ+ШАССИ |  |  |  | 781523

## ТСС CUMMINS
Дизельные электростанции / Cummins : двигатель Cummins, генератор ТСС (Stamford Technology), автомат защиты генератора.
Все ДГУ полностью готовы к работе, укомплектованны глушителем, АКБ, залиты маслом и охлаждающей жидкостью и прошли 2-часовую обкатку
Глушитель и внутренний топливный бак для ДГУ Cummins от 400кВт- опция!!!
Наименование | Мощность основная, кВт | Исполнение | МРЦ, $ | МРЦ, $ | Марка двигателя | Генератор | Емкость бака, л | 100% Расход, л/ч | 75% Расход, л/ч | Габаритные размеры (Д*Ш*В), мм | Масса, кг
АД-32С-Т400-*РМ15 | 32 | ОТКРЫТОЕ | 9455.875 | 11277.695 | 4BT3.9-G2 | TSS-SA-32 | 160 | 9.3 | 6.975 | 1800*820*1355 | 844
АД-40С-Т400-*РМ15 | 40 | ОТКРЫТОЕ | 10516.5775 | 12338.3975 | 4BTA3.9-G2 | TSS-SA-40 | 160 | 12.9 | 9.675 | 1800*820*1355 | 918
АД-50С-Т400-*РМ15 | 50 | ОТКРЫТОЕ | 10773.1195 | 12594.9395 | 4BTA3.9-G2 | TSS-SA-50 | 160 | 12.9 | 9.675 | 1800*820*1355 | 948
АД-58С-Т400-*РМ15 | 58 | ОТКРЫТОЕ | 12226.8575 | 14271.7575 | 6BT5.9-G2 | TSS-SA-58 | 215 | 22 | 16.5 | 2170*880*1415 | 1145
АД-70С-Т400-*РМ15 | 70 | ОТКРЫТОЕ | 12514.645 | 14559.545 | 6BT5.9-G2 | TSS-SA-70 | 215 | 22 | 16.5 | 2170*880*1415 | 1184
АД-80С-Т400-*РМ15 | 80 | ОТКРЫТОЕ | 12851.7675 | 14896.6675 | 6BT5.9-G2 | TSS-SA-80 | 215 | 22 | 16.5 | 2170*880*1415 | 1215
АД-90С-Т400-*РМ15 | 90 | ОТКРЫТОЕ | 15155.712 | 18353.192 | 6BTA5.9-G2 | TSS-SA-90 | 215 | 27 | 20.25 | 2170*880*1415 | 1251
АД-105С-Т400-*РМ15 | 105 | ОТКРЫТОЕ | 16287.128 | 19484.608 | 6BTAA5.9-G2 | TSS-SA-105 | 270 | 30 | 22.5 | 2350*950*1430 | 1384
АД-128С-Т400-*РМ15 | 128 | ОТКРЫТОЕ | 20275.0405 | 24141.7605 | 6CTA8.3-G2 | TSS-SA-128 | 270 | 42 | 31.5 | 2350*950*1540 | 1659
АД-144С-Т400-*РМ15 | 144 | ОТКРЫТОЕ | 20830.8815 | 24697.6015 | 6CTA8.3-G2 | TSS-SA-144 | 270 | 42 | 31.5 | 2370*950*1540 | 1735
АД-160С-Т400-*РМ15 | 160 | ОТКРЫТОЕ | 25790.6935 | 29657.4135 | 6CTAA8.3-G2 | TSS-SA-160 | 310 | 45 | 33.75 | 2550*980*1585 | 1887
АД-180С-Т400-*РМ15 | 180 | ОТКРЫТОЕ | 28671.8575 | 32538.5775 | 6LTAA8.9-G2 | TSS-SA-180 | 310 | 53 | 39.75 | 2550*980*1670 | 1930
АД-200С-Т400-*РМ15 | 200 | ОТКРЫТОЕ | 28836.3075 | 32703.0275 | 6LTAA8.9-G2 | TSS-SA-200 | 310 | 53 | 39.75 | 2550*980*1670 | 1986
АД-240С-Т400-*РМ15 | 240 | ОТКРЫТОЕ | 32806.1305 | 37788.2505 | NTA855-G1A | TSS-SA-240 | 420 | 61 | 45.75 | 3000*1100*1900 | 3080
АД-250С-Т400-*РМ15 | 250 | ОТКРЫТОЕ | 34021.416 | 39003.536 | MTA11-G3 | TSS-SA-250 | 420 | 52 | 39 | 3000*1100*1900 | 2868
АД-262С-Т400-*РМ15 | 262 | ОТКРЫТОЕ | 36251.358 | 41233.478 | QSM11-G2 | TSS-SA-262 | 420 | 69 | 51.75 | 3000*1100*1900 | 2990
АД-280С-Т400-*РМ15 | 280 | ОТКРЫТОЕ | 40301.7615 | 45283.8815 | NTA855-G2A | TSS-SA-280 | 420 | 72 | 54 | 3000*1100*1900 | 3232
АД-320С-Т400-*РМ15 | 320 | ОТКРЫТОЕ | 49514.2505 | 56113.7005 | NTAA855-G7A | TSS-SA-320 | 475 | 89 | 66.75 | 3260*1150*1930 | 3287
АД-360С-Т400-*РМ15 | 360 | ОТКРЫТОЕ | 66082.588 | 72682.038 | KTA19-G3 | TSS-SA-360 | 610 | 97 | 72.75 | 3300*1360*2120 | 4320
АД-400С-Т400-*РМ15 | 400 | ОТКРЫТОЕ | 69485.0585 | 76084.5085 | KTA19-G4 | TSS-SA-400 | 610 | 91 | 68.25 | 3580*1555*2150 | 4164
АД-455С-Т400-*РМ15 | 455 | ОТКРЫТОЕ | 77709.203 | 85108.023 | KTAA19-G5 | TSS-SA-455 | 500 | 113 | 84.75 | 3580*1555*2150 | 4610
АД-500С-Т400-*РМ15 | 500 | ОТКРЫТОЕ | 81307.369 | 88706.189 | KTAA19-G6A | TSS-SA-500 | 500 | 128 | 96 | 3580*1555*2150 | 4575
АД-520С-Т400-*РМ15 | 520 | ОТКРЫТОЕ | 104478.374 | 112769.514 | QSKTAA19-G3 | TSS-SA-520 | 500 | 143 | 107.25 | 3580*1555*2150 | 4730
АД-600С-Т400-*РМ15 | 600 | ОТКРЫТОЕ | 126327.201 | 134618.341 | KTA38-G2 | TSS-SA-600 | N/A | 167 | 125.25 | 4395*1710*2469 | 5324
АД-727С-Т400-*РМ15 | 727 | ОТКРЫТОЕ | 142125.9125 | 151495.2725 | KTA38－G2A | TSS-SA-727 | N/A | 191 | 143.25 | 4395*1710*2469 | 7571
АД-800С-Т400-*РМ15 | 800 | ОТКРЫТОЕ | 170075.8345 | 179445.1945 | KTA38-G5 | TSS-SA-800 | N/A | 209 | 156.75 | 4355*2060*2230 | 7736
АД-900С-Т400-*РМ15 | 900 | ОТКРЫТОЕ | 191446.112 | 210407.912 | KTA38-G9 | TSS-SA-900 | N/A | 256 | 192 | 4355*2060*2230 | 8548
АД-32С-Т400-*РКМ15 | 32 | КОЖУХ | 11157.9325 | 12979.7525 | 4BT3.9-G2 | TSS-SA-32 | 290 | 9.3 | 6.975 | 2396*1056*1723 | 1210
АД-40С-Т400-*РКМ15 | 40 | КОЖУХ | 12218.635 | 14040.455 | 4BTA3.9-G2 | TSS-SA-40 | 290 | 12.9 | 9.675 | 2396*1056*1723 | 1284
АД-50С-Т400-*РКМ15 | 50 | КОЖУХ | 12475.177 | 14296.997 | 4BTA3.9-G2 | TSS-SA-50 | 290 | 12.9 | 9.675 | 2396*1056*1723 | 1314
АД-58С-Т400-*РКМ15 | 58 | КОЖУХ | 14364.7075 | 16409.6075 | 6BT5.9-G2 | TSS-SA-58 | 330 | 22 | 16.5 | 3146*1056*1850 | 1630
АД-70С-Т400-*РКМ15 | 70 | КОЖУХ | 14652.495 | 16697.395 | 6BT5.9-G2 | TSS-SA-70 | 330 | 22 | 16.5 | 3146*1056*1850 | 1669
АД-80С-Т400-*РКМ15 | 80 | КОЖУХ | 14989.6175 | 17034.5175 | 6BT5.9-G2 | TSS-SA-80 | 330 | 22 | 16.5 | 3146*1056*1850 | 1700
АД-90С-Т400-*РКМ15 | 90 | КОЖУХ | 17293.562 | 20491.042 | 6BTA5.9-G2 | TSS-SA-90 | 330 | 27 | 20.25 | 3146*1056*1850 | 1736
АД-105С-Т400-*РКМ15 | 105 | КОЖУХ | 18918.328 | 22115.808 | 6BTAA5.9-G2 | TSS-SA-105 | 380 | 30 | 22.5 | 3436*1156*1968 | 1963
АД-128С-Т400-*РКМ15 | 128 | КОЖУХ | 22906.2405 | 26772.9605 | 6CTA8.3-G2 | TSS-SA-128 | 380 | 42 | 31.5 | 3436*1156*1968 | 2238
АД-144С-Т400-*РКМ15 | 144 | КОЖУХ | 23462.0815 | 27328.8015 | 6CTA8.3-G2 | TSS-SA-144 | 380 | 42 | 31.5 | 3436*1156*1968 | 2314
АД-160С-Т400-*РКМ15 | 160 | КОЖУХ | 29046.8035 | 32913.5235 | 6CTAA8.3-G2 | TSS-SA-160 | 480 | 45 | 33.75 | 3686*1256*2067 | 2562
АД-180С-Т400-*РКМ15 | 180 | КОЖУХ | 31927.9675 | 35794.6875 | 6LTAA8.9-G2 | TSS-SA-180 | 480 | 53 | 39.75 | 3686*1256*2067 | 2605
АД-200С-Т400-*РКМ15 | 200 | КОЖУХ | 32092.4175 | 35959.1375 | 6LTAA8.9-G2 | TSS-SA-200 | 480 | 53 | 39.75 | 3686*1256*2067 | 2661
АД-240С-Т400-*РКМ15 | 240 | КОЖУХ | 37904.0805 | 42886.2005 | NTA855-G1A | TSS-SA-240 | 570 | 61 | 45.75 | 4366*1404*2404 | 4205
АД-250С-Т400-*РКМ15 | 250 | КОЖУХ | 39119.366 | 44101.486 | MTA11-G3 | TSS-SA-250 | 570 | 52 | 39 | 4366*1404*2404 | 3993
АД-262С-Т400-*РКМ15 | 262 | КОЖУХ | 41349.308 | 46331.428 | QSM11-G2 | TSS-SA-262 | 570 | 69 | 51.75 | 4366*1404*2404 | 4115
АД-280С-Т400-*РКМ15 | 280 | КОЖУХ | 45399.7115 | 50381.8315 | NTA855-G2A | TSS-SA-280 | 570 | 72 | 54 | 4366*1404*2404 | 4357
АД-320С-Т400-*РКМ15 | 320 | КОЖУХ | 54776.6505 | 61376.1005 | NTAA855-G7A | TSS-SA-320 | 645 | 89 | 66.75 | 4786*1356*2537 | 4462
АД-360С-Т400-*РКМ15 | 360 | КОЖУХ | 71673.888 | 78273.338 | KTA19-G3 | TSS-SA-360 | 745 | 97 | 72.75 | 5206*1506*2686 | 5570
АД-400С-Т400-*РКМ15 | 400 | КОЖУХ | 75076.3585 | 81675.8085 | KTA19-G4 | TSS-SA-400 | 745 | 91 | 68.25 | 5206*1506*2686 | 5414
Дизельные электростанции серии ТСС / Cummins : двигатель Cummins, генератор Stamford/Leroy Somer, автомат защиты генератора
Все ДГУ полностью готовы к работе, укомплектованны глушителем, АКБ, залиты маслом и охлаждающей жидкостью и прошли 2-часовую обкатку
Глушитель и внутренний топливный бак для ДГУ Cummins от 400кВт- опция !!!
Наименование | Мощность основная, кВт | Исполнение | МРЦ, $ | МРЦ, $ | Марка двигателя | Генератор | Емкость бака, л | 100% Расход, л/ч | 75% Расход, л/ч | Габаритные размеры (Д*Ш*В), мм | Масса, кг
АД-32С-Т400-*РМ15 | 32 | ОТКРЫТОЕ | 10064.34 | 11886.16 | 4BT3.9-G2 | PI144J | 160 | 9.3 | 6.975 | 1800*820*1535 | 844
АД-40С-Т400-*РМ15 | 40 | ОТКРЫТОЕ | 11207.2675 | 13029.0875 | 4BTA3.9-G2 | UCI224D | 160 | 12.9 | 9.675 | 1800*820*1535 | 918
АД-50С-Т400-*РМ15 | 50 | ОТКРЫТОЕ | 11588.7915 | 13410.6115 | 4BTA3.9-G2 | UCI224E | 160 | 12.9 | 9.675 | 1800*820*1535 | 948
АД-58С-Т400-*РМ15 | 58 | ОТКРЫТОЕ | 13259.6035 | 15304.5035 | 6BT5.9-G2 | UCI224F | 215 | 22 | 16.5 | 2170*880*1415 | 1145
АД-70С-Т400-*РМ15 | 70 | ОТКРЫТОЕ | 13627.9715 | 15672.8715 | 6BT5.9-G2 | UCI224G | 215 | 22 | 16.5 | 2170*880*1415 | 1184
АД-80С-Т400-*РМ15 | 80 | ОТКРЫТОЕ | 14257.815 | 16302.715 | 6BT5.9-G2 | UCI274C | 215 | 22 | 16.5 | 2170*880*1415 | 1215
АД-90С-Т400-*РМ15 | 90 | ОТКРЫТОЕ | 16941.639 | 20139.119 | 6BTA5.9-G2 | UCI274D | 215 | 27 | 20.25 | 2170*880*1415 | 1251
АД-105С-Т400-*РМ15 | 105 | ОТКРЫТОЕ | 18040.165 | 21237.645 | 6BTAA5.9-G2 | UCI274E | 270 | 30 | 22.5 | 2350*950*1430 | 1384
АД-128С-Т400-*РМ15 | 128 | ОТКРЫТОЕ | 21957.364 | 25824.084 | 6CTA8.3-G2 | UCI274F | 270 | 42 | 31.5 | 2350*950*1540 | 1659
АД-144С-Т400-*РМ15 | 144 | ОТКРЫТОЕ | 22657.921 | 26524.641 | 6CTA8.3-G2 | UCI274G | 270 | 42 | 31.5 | 2370*950*1540 | 1735
АД-160С-Т400-*РМ15 | 160 | ОТКРЫТОЕ | 27571.687 | 31438.407 | 6CTAA8.3-G2 | UCI274H | 310 | 45 | 33.75 | 2550*980*1540 | 1887
АД-180С-Т400-*РМ15 | 180 | ОТКРЫТОЕ | 30577.833 | 34444.553 | 6LTAA8.9-G2 | UCDI274J | 310 | 53 | 39.75 | 2550*980*1670 | 1930
АД-200С-Т400-*РМ15 | 200 | ОТКРЫТОЕ | 30926.467 | 34793.187 | 6LTAA8.9-G2 | UCDI274K | 310 | 53 | 39.75 | 2550*980*1670 | 1986
АД-240С-Т400-*РМ15 | 240 | ОТКРЫТОЕ | 35041.006 | 40023.126 | NTA855-G1A | HCI444D | 420 | 61 | 45.75 | 3050*1100*1920 | 3080
АД-250С-Т400-*РМ15 | 250 | ОТКРЫТОЕ | 36345.0945 | 41327.2145 | MTA11-G3 | HCI444ES | 420 | 52 | 39 | 3050*1100*1920 | 2868
АД-262С-Т400-*РМ15 | 262 | ОТКРЫТОЕ | 38451.699 | 43433.819 | QSM11-G2 | HCI444ES | 420 | 69 | 51.75 | 3050*1100*1920 | 2990
АД-280С-Т400-*РМ15 | 280 | ОТКРЫТОЕ | 42571.1715 | 47553.2915 | NTA855-G2A | HCI444E | 420 | 72 | 54 | 3050*1100*1920 | 3232
АД-320С-Т400-*РМ15 | 320 | ОТКРЫТОЕ | 53262.066 | 59861.516 | NTAA855-G7A | HCI444F | 475 | 89 | 66.75 | 3330*1130*1980 | 3287
АД-360С-Т400-*РМ15 | 360 | ОТКРЫТОЕ | 69748.1785 | 76347.6285 | KTA19-G3 | HCI544C | 610 | 97 | 72.75 | 3300*1360*2120 | 4320
АД-400С-Т400-*РМ15 | 400 | ОТКРЫТОЕ | 72788.859 | 79388.309 | KTA19-G4 | HCI544C | 610 | 91 | 68.25 | 3580*1555*2140 | 4164
АД-455С-Т400-*РМ15 | 455 | ОТКРЫТОЕ | 82851.5545 | 90250.3745 | KTAA19-G5 | HCI544E | 500 | 113 | 84.75 | 3580*1555*2140 | 4610
АД-500С-Т400-*РМ15 | 500 | ОТКРЫТОЕ | 87336.106 | 94734.926 | KTAA19-G6A | HCI544FS | 500 | 128 | 96 | 3580*1555*2140 | 4575
АД-520С-Т400-*РМ15 | 520 | ОТКРЫТОЕ | 111266.87 | 119558.01 | QSKTAA19-G3 | HCI544F | 500 | 143 | 107.25 | 3580*1555*2140 | 4730
АД-600С-Т400-*РМ15 | 600 | ОТКРЫТОЕ | 135149.9435 | 143441.0835 | KTA38-G2 | LVI634B | N/A | 167 | 125.25 | 4345*2060*2460 | 5324
АД-727С-Т400-*РМ15 | 727 | ОТКРЫТОЕ | 151412.404 | 160781.764 | KTA38－G2A | HCI634H | N/A | 191 | 143.25 | 4345*2060*2460 | 7571
АД-800С-Т400-*РМ15 | 800 | ОТКРЫТОЕ | 180863.7545 | 190233.1145 | KTA38-G5 | HCI634J | N/A | 209 | 156.75 | 4345*2060*2205 | 7736
АД-900С-Т400-*РМ15 | 900 | ОТКРЫТОЕ | 203232.2435 | 222194.0435 | KTA38-G9 | HCI634K | N/A | 256 | 192 | 4330*2090*2375 | 8548
АД-32С-Т400-*РКМ15 | 32 | КОЖУХ | 11766.3975 | 13588.2175 | 4BT3.9-G2 | PI144J | 290 | 9.3 | 6.975 | 2396*1056*1723 | 1210
АД-40С-Т400-*РКМ15 | 40 | КОЖУХ | 12909.325 | 14731.145 | 4BTA3.9-G2 | UCI224D | 290 | 12.9 | 9.675 | 2396*1056*1723 | 1284
АД-50С-Т400-*РКМ15 | 50 | КОЖУХ | 13290.849 | 15112.669 | 4BTA3.9-G2 | UCI224E | 290 | 12.9 | 9.675 | 2396*1056*1723 | 1314
АД-58С-Т400-*РКМ15 | 58 | КОЖУХ | 15397.4535 | 17442.3535 | 6BT5.9-G2 | UCI224F | 330 | 22 | 16.5 | 3146*1056*1850 | 1630
АД-70С-Т400-*РКМ15 | 70 | КОЖУХ | 15765.8215 | 17810.7215 | 6BT5.9-G2 | UCI224G | 330 | 22 | 16.5 | 3146*1056*1850 | 1669
АД-80С-Т400-*РКМ15 | 80 | КОЖУХ | 16395.665 | 18440.565 | 6BT5.9-G2 | UCI274C | 330 | 22 | 16.5 | 3146*1056*1850 | 1700
АД-90С-Т400-*РКМ15 | 90 | КОЖУХ | 19079.489 | 22276.969 | 6BTA5.9-G2 | UCI274D | 330 | 27 | 20.25 | 3146*1056*1850 | 1736
АД-105С-Т400-*РКМ15 | 105 | КОЖУХ | 20671.365 | 23868.845 | 6BTAA5.9-G2 | UCI274E | 380 | 30 | 22.5 | 3436*1156*1968 | 1963
АД-128С-Т400-*РКМ15 | 128 | КОЖУХ | 24588.564 | 28455.284 | 6CTA8.3-G2 | UCI274F | 380 | 42 | 31.5 | 3436*1156*1968 | 2238
АД-144С-Т400-*РКМ15 | 144 | КОЖУХ | 25289.121 | 29155.841 | 6CTA8.3-G2 | UCI274G | 380 | 42 | 31.5 | 3436*1156*1968 | 2314
АД-160С-Т400-*РКМ15 | 160 | КОЖУХ | 30827.797 | 34694.517 | 6CTAA8.3-G2 | UCI274H | 480 | 45 | 33.75 | 3686*1256*2067 | 2562
АД-180С-Т400-*РКМ15 | 180 | КОЖУХ | 33833.943 | 37700.663 | 6LTAA8.9-G2 | UCDI274J | 480 | 53 | 39.75 | 3686*1256*2067 | 2605
АД-200С-Т400-*РКМ15 | 200 | КОЖУХ | 34182.577 | 38049.297 | 6LTAA8.9-G2 | UCDI274K | 480 | 53 | 39.75 | 3686*1256*2067 | 2661
АД-240С-Т400-*РКМ15 | 240 | КОЖУХ | 40138.956 | 45121.076 | NTA855-G1A | HCI444D | 570 | 61 | 45.75 | 4366*1404*2404 | 4205
АД-250С-Т400-*РКМ15 | 250 | КОЖУХ | 41443.0445 | 46425.1645 | MTA11-G3 | HCI444ES | 570 | 52 | 39 | 4366*1404*2404 | 3993
АД-262С-Т400-*РКМ15 | 262 | КОЖУХ | 43549.649 | 48531.769 | QSM11-G2 | HCI444ES | 570 | 69 | 51.75 | 4366*1404*2404 | 4115
АД-280С-Т400-*РКМ15 | 280 | КОЖУХ | 47669.1215 | 52651.2415 | NTA855-G2A | HCI444E | 570 | 72 | 54 | 4366*1404*2404 | 4357
АД-320С-Т400-*РКМ15 | 320 | КОЖУХ | 58524.466 | 65123.916 | NTAA855-G7A | HCI444F | 645 | 89 | 66.75 | 4786*1356*2537 | 4462
АД-360С-Т400-*РКМ15 | 360 | КОЖУХ | 75339.4785 | 81938.9285 | KTA19-G3 | HCI544C | 745 | 97 | 72.75 | 5206*1506*2686 | 5570
АД-400С-Т400-*РКМ15 | 400 | КОЖУХ | 78380.159 | 84979.609 | KTA19-G4 | HCI544C | 745 | 91 | 68.25 | 5206*1506*2686 | 5414

## Автоматика, доп. опции
Блоки АВР
Код | Наименование | Напряжение, В | Габариты | Цена розница $
007397 | Блок АВР 8-24кВт (63А) | 380 | 400х500х200 | 737
007497 | Блок АВР 30-50кВт (100А) | 380 | 400х500х200 | 737
007996 | Блок АВР 60кВт (125А) | 380 | 400х500х200 | 821
007999 | Блок АВР 70-80кВт (160А) | 380 | 700х600х200 | 856
007998 | Блок АВР 90-120кВт (250А) | 380 | 700х600х200 | 968
007997 | Блок АВР 150кВт (300А) | 380 | 700х600х200 | 1080
007394 | Блок АВР 200кВт (400А) | 380 | 900х600х280 | 1416
007993 | Блок АВР 250-300кВт (630А) | 380 | 900х800х350 | 1704
007992 | Блок АВР 350-400кВт (800А) | 380 | 900х800х350 | 2250
007990 | Блок АВР 450-500кВт (1000А) | 380 | 900х800х350 | 4581
007300 | Блок АВР 600кВт (1250А) | 380 | 1200х800х280 | 7465
007435 | Блок АВР 650кВт (1600А) | 380 | 1200х800х280 | 7745
007436 | Блок АВР 800-1000кВт (2000А) | 380 | 1600х800х400 | 11909
004736 | Блок АВР 1200-1600кВт (3200А) | 380 | 1800х1000х600 | 12320
*Данные блоки АВР комплектуются подзарядкой аккумуляторных батарей.
Система подзарядки аккумулятора на все ДГУ
Код | Наименование | Цена розница руб.
501501 | Система подзарядки АКБ | 6000
ПЖД с комплектом для установки
Код | Наименование | Мощность, кВт | Цена розница руб.
234815 | ПЖД с комплектом для установки TSS-Diesel 8-24кВт (Webasto) | 4-8 | 32500
234870 | ПЖД с комплектом для установки TSS-Diesel 8-24кВт (Бинар-5Д) | 4-8 | 26600
234806 | ПЖД с комплектом для установки ММЗ (20-60кВт) | 12 | 26600
234805 | ПЖД с комплектом для установки ММЗ (80-100кВт) | 12 | 26600
234808 | ПЖД с комплектом для установки ЯМЗ | 12 | 26600
234845 | ПЖД с комплектом для установки TSS-Diesell 30кВт до 600кВт | 12 | 26600
Система эл.подогрева блока двигателя (ПОЖ)
Код | Наименование | Мощность, кВт | Цена розница $
234346 | Система эл.подогрева блока двигателя 20-230 кВт | 1-1,5 | 166
234348 | Система эл.подогрева блока двигателя 250-300 кВт | 2 | 186
234347 | Система эл.подогрева блока двигателя 350-500 кВт | 3 | 200
Подогрев масла
113103 | Подогрев картера (гибкая нагревающая пластина, 24; 220В) |  | 14200
Подогрев топлива (для ДГУ от 30кВт)
235354 | Насадка топливозаборная обогреваемая (с установкой) |  | 5200
Синхронизация ДГУ с блоком ATS
Артикул | Наименование | Цена розница $
007373 | Синхронизация для ДГУ 2х100-150 кВт | 10328
007367 | Синхронизация для ДГУ 2х200 кВт | 11578
007372 | Синхронизация для ДГУ 2х250 кВт | 14228
007336 | Синхронизация для ДГУ 2х300 кВт | 14389
007371 | Синхронизация для ДГУ 2х350-400 кВт | 15025
007379 | Синхронизация для ДГУ 2х450-500 кВт | 19537
007306 | Синхронизация для ДГУ 2х600 кВт | 37500
007474 | Синхронизация для ДГУ 3х100 кВт | 14625
007374 | Синхронизация для ДГУ 3х150 кВт | 16140
007472 | Синхронизация для ДГУ 3х200 кВт | 16328
007376 | Синхронизация для ДГУ 3х250 кВт | 20860
007478 | Синхронизация для ДГУ 3х300 кВт | 25653
007378 | Синхронизация для ДГУ 3х350-400 кВт | 26094
007473 | Синхронизация для ДГУ 3х450-500 кВт | 26875
Синхронизация ДГУ без блока ATS
Артикул | Наименование | Цена розница $
003737 | Синхронизация для ДГУ 2х100-150 кВт | 9590
003767 | Синхронизация для ДГУ 2х200 кВт | 10072
003772 | Синхронизация для ДГУ 2х250 кВт | 11722
003736 | Синхронизация для ДГУ 2х300 кВт | 11808
003771 | Синхронизация для ДГУ 2х350-400 кВт | 12594
003779 | Синхронизация для ДГУ 2х450-500 кВт | 14109
004774 | Синхронизация для ДГУ 3х100 кВт | 13775
003774 | Синхронизация для ДГУ 3х150 кВт | 14475
004775 | Синхронизация для ДГУ 3х200 кВт | 14582
003776 | Синхронизация для ДГУ 3х250 кВт | 18672
004778 | Синхронизация для ДГУ 3х300 кВт | 20115
003778 | Синхронизация для ДГУ 3х350-400 кВт | 21128
004779 | Синхронизация для ДГУ 3х450-500 кВт | 22153
* обязательно узнавать у каждого клиента о необходимости изготовления шкафа сборных шин и какой комплектации (с автоматом общей нагрузки или без), каждый шкаф просчитывается отдельно.
Устройство автоматизации электростанций серии "TSS SDG", "TSS SGG" (2 -ая степень)
Код | Номенклатура | Мощность, кВт | Напряжение, В | Контроллер | Цена розница $
114006 | ТСС ШУЭ Д 2 – 3/1 10.380.220 | 10 | 380/220 |  | 566
114005 | ТСС ШУЭ Д 2 – 3/3 10.380.380 | 10 | 380/380 |  | 566
114022 | ТСС ШУЭ Д 2 – 1/1 12.220.220 | 12 | 220/220 |  | 566
114025 | ТСС ШУЭ Д 2 – 3/1 16.380.220 | 16 | 380/220 |  | 578
114218 | ТСС ШУЭ Д 2 – 3/3 6.380.380 | 6 | 380/380 | DKG-105 | 556
114219 | ТСС ШУЭ Д 2 – 3/1 6.380.220 | 6 | 380/220 | DKG-105 | 556
114024 | ТСС ШУЭ Д2 -3/3 16.380.380 | 16 | 380/380 |  | 578
114026 | ТСС ШУЭ Д 2 -1/1 20.220.220 | 20 | 220/220 |  | 578
114204 | ТСС ШУЭ Д 2 – 1/1 6.220.220 | 6 | 220/220 | DKG-105 | 556
114239 | Комплект для обвязки | 5445 руб.
Устройство автоматизации дизельных электростанций серии "KIPOR" (2 -ая степень)*
Код | Номенклатура | Цена розница $
001198 | Блок автоматики KPEC20026BP52A (для KDE12EA/STA) | 578
001199 | Блок автоматики KPEC40026DP52A (для KDE12EA3/STA3, KDE16EA3/STA3, KDE19EA3/STA3) | 578
001200 | Блок автоматики KPEC20100BP52A (для KDE16EA/STA,KDE19EA/STA) | 650
* | Подходят ко всем дизельным ДГУ указанных выше в скобках, кроме KDE16STA KDE19EA (они со старым контроллером старой поставки)
ДЛЯ БЕНЗИНОВЫХ ДГУ этот АВР НЕ ПОДХОДИТ!!!!!! Для бензиновых АВР ШУЭ Д2
Если потребуестя по заказу сеть 380В, а генератор 220В однофазный т.е АВР3/1 то выбираем АВР 001199 и сообщаем в коментарии в ТЗ. Будем дорабатывать эти АВР
Мониторинг и управление ДГУ
Код | Номенклатура | Цена розница €
500000 | Система мониторинга ComAp | 800
Система удалённого доступа основана на технологии передачи данных GPRS при наличии сети 3G и содержит в составе контроллера ComAp модуль беспроводной связи IL-NT-GPRS с предустановленной SIM-картой* с услугой GPRS. Для максимального удобства оператора управляющая система может быть установлена в мобильных устройствах с ОС Android и iOS при помощи бесплатного приложения WEBSUPERVISOR. • SIM- карта в комплект не входит.
SMS информирование
Код | Номенклатура | Цена розница руб.
115038 | Система SMS информирование, Signal-XM | 16000

## Капоты, прицепы
ОГЛАВЛЕНИЕ
Капоты
Код | Наименование | Габариты | Масса | Розница, руб
490471 | Капот малый для станций до 30кВт | 1800 х 1000 х 1400 | 133 | 36300
490562 | Капот универсальный малый 380-200 с вентиляцией | 2200 х 1050 х 1500 | 206 | 40700
490564 | Капот универсальный малый 380-200 с вентиляцией (удлинненый) | 2400 х 1050 х 1500 | 236 | 48400
490563 | Капот универсальный средний 390-200 с вентиляцией | 2750 х 1134 х 1860 | 261 | 53900
490058 | Капот для станций до 200кВт | 2910 х 1130 х 1600 | 285 | 57200
105051 | Капот для станций до 250кВт | 3100 х 1400 х 1700 | 387 | 79200
490060 | Капот для станций до 300кВт | 3400 х 1550 х 1800 | 408 | 75900
490763 | Капот для станций до 400кВт | 4000 х 2020 х 2020 | 526 | 121000
Кожуха
Код | Наименование | Габариты |  | МРЦ, Руб.
490676 | Кожух шумоизолированный для ММЗ 30-60 кВт | 2850 х 1040 х 1185 |  | 117650
490679 | Кожух шумоизолированный для ММЗ 80-100 кВт | 3150 х 1015 х 1280 |  | 137150
Прицепы
Код | Наименование | Габариты | Масса | Размер грузовой платформы | Г/п, т | Розница, руб
Прицепы тракторные, регистрация в Гостехнадзоре. Выдается паспорт самоходной машины (ПСМ)
105101 | Прицеп одноосный ПСТ 1,3 | 3200х1700х800 | 200 | 2100х1100 | 1.2 | 50600
105049 | Прицеп одноосный ПТ 1-1,8 | 3220х1690х850 | 200 | 2100х1100 | 1.5 | 68200
004910 | Прицеп одноосный ПТ 1-1,8 | 4211х1940х945 | 250 | 2500х1320х600 | 1.5 | 68200
106110 | Прицеп двухосный ПТ 2-2.7 | 4500х1850х910 | 350 | 3000х1200х620 | 2.5 | 134200
105160 | Прицеп двухосный ПСТ-3,5Т | 4475х1630х950 | 350 | 3000х1300 | 3.3 | 156200
105165 | Прицеп двухосный ПСТ-3,5Т | 4865х1630х950 | 360 | 3500х1160 | 3.3 | 167200
105161 | Прицеп двухосный ПСТ-3,5Т | 5150х1630х950 | 370 | 3700х1160 | 3.3 | 173800
000040 | Прицеп двухосный 2ПТС-4.5 (платформа 3850х2005) | 5500х2060х1120 | 1120 | 3850х2005 | 4.5 | 254300
105166 | Прицеп ПТСТ- 2х4 Р | 5500х2470х1000 | 750 | 3600х1900х578 | 4 | 284625
105167 | Прицеп двухосный ПСТ - 9.0ТП | 6500х2500х1300 | 2200 | 4700х2400 | 7 | 410900
105064 | Прицеп двухосный ПСТ-9.0ТП (платформа 5000х2400) | 7000х2500х1300 | 2250 | 5000х2400 | 7 | 413200
105065 | Прицеп двухосный ПСТ-9.0ТП (платформа 6000х2400) | 8000х2500х1300 | 2300 | 6000х2400 | 7 | 418800
105066 | Прицеп двухосный ПСТ-12Т (платформа 5000х2400) | 7000х2500х1300 | 2500 | 5000х2400 | 9 | 437800
105067 | Прицеп двухосный ПСТ-12Т (платформа 6000х2400) | 8000х2500х1300 | 2500 | 6000х2400 | 9 | 444400
105068 | Прицеп трёхосный ПСТ-17Т (платформа 10000х2400) | 12000х2500х1300 | 3200 | 10000х2400 | 14 | 847300
105069 | Прицеп трёхосный ПСТ-17Т (платформа 12000х2400) | 14000х2500х1300 | 3200 | 12000х2400 | 14 | 861000
Прицепы автомобильные, регистрация в ГАИ. Выдаётся паспорт транспортного средства (ПТС)
105070 | Прицеп одноосный ПСА-1.3Т (платформа 2500х1150) | 4000х1800х800 | 300 | 2500х1150 | 1.15 | 109000
105071 | Прицеп двухосный ПСА 2.7Т | 4500х1850х910 | 350 | 3000х1200 | 2.5 | 160200
105072 | Прицеп двухосный ПСА 3.5Т | 4475х1930х950 | 350 | 3000х1300 | 3.15 | 180200
105073 | Прицеп двухосный ПСА 9.0Т (платформа 5000х2400) | 7000х2500х1300 | 2250 | 5000х2400 | 6.3 | 429400
105074 | Прицеп двухосный ПСА 849010 | 8200х2500х1350 | 2300 | 6030х2500 | 7 | 432000
105075 | Прицеп одноосный ПСА-1.3Т (платформа 2000х1300) | 3600х1800х800 | 300 | 2000х1150 | 1.15 | 107000

## Контейнеры
Контейнеры "Север" производства "Группы компаний ТСС " в базовой комплектации |  |  |  |  | ОГЛАВЛЕНИЕ
Для станций по первой и второй степени без выноса АВР и глушителя
Диапазон рабочих температур -40 °С ... +40 °С
Код | Наименование | МРЦ, Руб. | Габариты | Масса | Для станций не более:
231081 | ПБК-3 (для ДГУ 30- 80 кВт) | 270000 | 3,0*х2,3х2,35** | 1,5 т. | 2000х1700х2000
231090 | ПБК-3,5 (для ДГУ 30- 100 кВт) | 280000 | 3,5*х2,3х2,5** | 1.8 т.
231082 | ПБК-4 (для ДГУ 80-200 кВт) | 290000 | 4,0*х2,3х2,5** | 2,0 т. | 2800х1700х2150
231083 | ПБК-4,5 (для ДГУ 100-250 кВт) | 330000 | 4,5*х2,3х2,5** | 2,2 т. | 3300х1700х2150
231060 | ПБК-5 (для ДГУ 100-300 кВт) | 365000 | 5,0*х2,3х2,5** | 2,6 т | 3900х1700х2150 не более 7т.
231084 | ПБК-6 (для ДГУ до 350 кВт) | 380000 | 6,0*х2,3х2,5** | 2,8 т. | 4400х1700х2200 не более 7т.
231400 | ПБК-6 (для ДГУ 350-600 кВт) для ДГУ не выше 2200мм | 420000 | 6,0*х2,3х2,5** | 2,9 т. | 4500х1700х2200 не более 7т.
231072 | ПБК-6.5 (для ДГУ 400-800 кВт) для ДГУ высотой 2350мм | 460000 | 6,5*х2,3х2,8** | 3.2 т. | не более 7т.
231406 | ПБК-7 (для ДГУ 500-900 кВт) для ДГУ высотой 2350мм | 540000 | 7,0*х2,3х2,8** | 3.6 т. | не более 7т.
231001 | УБК-6 | 530000 | 6,1х2,5х2,6 |  | 4500х1800х2300
231073 | УБК-6 (высокий) | по запросу | 6,1х2,5х2,9 |  | 4500х1800х2450
231401 | УБК-9 | 760000 | 9,1х2,5х2,9
231002 | УБК-12 | 855000 | 12,2х2,5х2,9
231069 | ПБК-4,5 с доп. отсеком | 360000 | 4,5*х2,3х2,5** | 2,4 т.
231070 | ПБК-6 с доп. отсеком | 450000 | 6,0*х2,3х2,5** | 3,0 т. | не более 7т.
231071 | ПБК-6,5 с доп. отсеком | 490000 | 6,5*х2,3х2,8** | 3.5 т. | не более 7т.
231086 | ПБК-7 с доп. отсеком | 570000 | 7,0*х2,3х2,8** | 3.9 т. | не более 7т.
231074 | УБК-6 с доп. отсеком | 570000 | 6,1х2,5х2,6
231404 | УБК-9 с доп. отсеком | 800000 | 9,1х2,5х2,9
231075 | УБК-12 с доп. отсеком | 895000 | 12,2х2,5х2,9
001690 | Система аэрозольного пожаротушения | 6000
Конструкция блок- контейнера состоит из:
Силового металлического каркаса
Стены и потолок из сэндвич-панелей толщиной 60 мм.
Пол покрыт рифлёным листом толщиной 4 мм.
Входная стандартная дверь, изнутри дополнительно утеплена.
Дверь оборудована доводчиком.
Тип замка - с возможностью внутреннего закрывания.
Отверстия для ввода-вывода кабелей.
В стандартную комплектация входит:
Блок-контейнер с автоматической системой вентиляции.
Установка дизель-генераторной установки
Система газовыхлопа
Щит собственных нужд
Основное и аварийное освещение
Система автоматического пожаротушения
Система пожарной сигнализации
Система отопления (конвектор)
Комплект ручного пожаротушения (огнетушитель типа ОУ)
Контейнеры "Север" производства "Группы компаний ТСС " в базовой комплектации по 1-ой степени автоматизации
Код | Наименование | МРЦ, Руб. | Габариты | Масса
231300 | ПБК-3 (Эконом)* | 190000 | 3,0*х2,3х2,35** | 1,3 т.
231304 | ПБК-4 (Эконом)* | 200000 | 4,0*х2,3х2,5** | 1,8 т.
231305 | ПБК-5 (Эконом)* | 255000 | 5,0*х2,3х2,5** | 2,4 т. | для станций не более 300кВт
*контейнер без автоматической системы вентиляции.
Контейнеры "Север" производства "Группы компаний ТСС " арктического исполнения
Диапазон рабочих температур -60 °С ... +40 °С
Код | Наименование | МРЦ, Руб. | Габариты | Масса | Для станций не более:
006592 | ПБК-3 арктического исполнения (для ДГУ 30- 80 кВт) | 352950 | 3,0*х2,3х2,5** | 1,7 т. | 1800х1700х2000 | не более 7т.
006601 | ПБК-4 арктического исполнения (для ДГУ 80-150 кВт) | 410225 | 4,0*х2,3х2,5** | 2,3 т. | 2800х1700х2100 | не более 7т.
006606 | ПБК-4,5 арктического исполнения (для ДГУ 100-200 кВт) | 473650 | 4,5*х2,3х2,5** | 2,6 т. | 3200х1700х2100 | не более 7т.
006609 | ПБК-5 арктического исполнения (для ДГУ 100-250 кВт) | 525425 | 5,0*х2,3х2,5** | 3,1 т | 3800х1700х2100 | не более 7т.
006611 | ПБК-6 арктического исполнения (для ДГУ до 300 кВт) | 544075 | 6,0*х2,3х2,5** | 3,4 т. | 4400х1700х2100 | не более 7т.
006612 | ПБК-6 арктического исполнения (для ДГУ 300-600 кВт) | 586025 | 6,0*х2,3х2,5** | 3,4 т. | 4500х1700х2100 | не более 7т.
001690 | Система аэрозольного пожаротушения | 6000
1. Воздушные клапана с подогревом и термостатом .
2. Дополнительный электроконвектор
3. Сэндвич-панели толщиной 100мм
4. Утепленная дверь+усиленный замок
5. Каркас контейнера из ХЛАДОСТОЙКОЙ И ИЗНОСОСТОЙКОЙ СТАЛИ
Контейнер "Арктика" эксплуатируется при наличии "внешней сети" у заказчика. (2-я степень автоматизации)
Без наличия "внешней сети", необходимо консультация с производством.
* длина контейнера без глушителя (глушитель 200-250мм)
** высота контейнера без учета рым-болтов (высота рым-болта 128мм)
Для станций свыше 450 кВт нашего производства при размещении в контейнер необходима консультация с производства, при размещении в контейнер станции заказчика консультация нужна всегда.
Мини-контейнеры БК производства "Группы компаний ТСС "
Код | Наименование | МРЦ, Руб. | Габариты | Масса | Для станций
231393 | Мини-контейнер БК-1 (ПБК 2200х1450х1500) | 190000 | 2200х1450х1500 | 0,8 т | 19-24кВт
231042 | Мини-контейнер БК-2 | 215000 | 2400х1400х1980 | 1 т. | 30-80кВт
231043 | Мини-контейнер БК-3 | 260000 | 3060х1680х2280 | 1,6 т. | 100-200кВт
231044 | Мини-контейнер БК-4 | 270000 | 3600х1680х2480 | 2 т. | 250кВт
Дополнительное оборудование
Розница, руб
231020 | Система подкачки масла | 50000
234453 | Система подкачки диз. топлива | 25800
824868 | Дополнительный топливный бак в 500 л, с фикс пакетом | 14980
824869 | Дополнительный топливный бак в 800 л, с фикс пакетом | 22000
845753 | Дополнительный топливный бак в 1000 л, с фикс пакетом | 25500
824842 | Дополнительный топливный бак в 1500 л, с фикс пакетом | 30000
824867 | Дополнительный топливный бак в 2000 л, с фикс пакетом | 35000
226142 | Салазки ПБК-3 | 24500
226143 | Салазки ПБК-4 | 26350
226144 | Салазки ПБК-4,5 | 28050
226145 | Салазки ПБК-6 | 42400
060173 | Маркиза клапана шумопоглощающая 600х600 | 5000
060170 | Маркиза клапана шумопоглощающая 800х800 | 6000
060174 | Маркиза клапана шумопоглощающая 1000х1000 | 13000
060171 | Маркиза клапана шумопоглощающая 1200х1200 | 15000
060175 | Маркиза клапана шумопоглощающая 1400х1400 | 16500
060176 | Маркиза клапана шумопоглощающая 1600х1600 | 16500

## Принадлежность капотов и прицеп
Станция | Габариты станций |  |  | Вес | Прицеп | Капот | Высота рамы | Высота прицепов
| Высота | Ширина | Длина
АД-9
1РМ10 | 755 | 750 | 1350 | 550 | 105101 | 490471 | 100 | 750
1РКМ10 | 750 | 760 | 1520 |  | 105101 |  |  | 750
АД-10
1РМ13 | 1100 | 600 | 1150 |  | 105101 | 490471 | 195 | 750
2РМ13 | 1100 | 600 | 1150 |  | 105101 | 490471 | 195 | 750
1РКМ13 | 1040 | 855 | 1750 |  | 105101 |  |  | 750
2РКМ13 | 1040 | 855 | 1750 |  | 105101 |  |  | 750
2РМ18 | 990 | 590 | 1350 |  | 105101 | 490471 | 190 | 750
2РКМ18 | 1250 | 940 | 2150 |  | 105101 |  |  | 750
2РКМ19 | 1260 | 950 | 2150 |  | 105101 |  |  | 750
АД-12
1РМ13 | 1380 | 610 | 1250 |  | 105101 | 490471 | 200 | 750
2РМ13 | 1010 | 610 | 1250 |  | 105101 | 490471 | 200 | 750
1РМ10 | 800 | 760 | 1520 |  | 105101 | 490471 | 100 | 750
1РКМ10 | 800 | 760 | 1800 |  | 105101 |  |  | 750
1РКМ13 | 1035 | 855 | 1850 |  | 105101 |  |  | 750
2РКМ13 | 1035 | 855 | 1850 |  | 105101 |  |  | 750
АД-16
1РКМ13 | 1050 | 850 | 1900 | 910 | 105101 |  |  | 750
2РКМ13 | 1060 | 855 | 1900 |  | 105101 |  |  | 750
2РМ18 | 1000 | 600 | 1450 |  | 105101 | 490741 | 180 | 750
2РКМ18 | 1250 | 940 | 2160 |  | 105101 |  |  | 750
2РМ13 | 1100 | 600 | 1350 | 725 | 105101 | 490471 | 200 | 750
1РМ13 | 1100 | 600 | 1350 |  | 105101 | 490471 | 200 | 750
АД-18
1РКМ12 | 1095 | 850 | 2000 |  | 105101 |  |  | 750
АД-20
1РКМ13 | 1065 | 885 | 2000 | 1025 | 105101 |  |  | 750
2РМ13 | 1120 | 700 | 1460 | 725 | 105101 | 490471 | 210 | 750
1РМ19 | 1200 | 750 | 1700 |  | 105101 | 490471 | 150 | 750
1РМ1
1РКМ19 | 1205 | 865 | 2200 |  | 105101 |  |  | 750
АД-24
1РМ13 | 1120 | 600 | 1550 | 745 | 105101 | 490471 | 220 | 750
2РКМ13 | 1080 | 855 | 2100 |  | 105101 |  |  | 750
1РКМ13 | 1080 | 855 | 2100 |  | 105101 |  |  | 750
2РМ18 | 1260 | 700 | 1640 | 775 | 105101 | 490471 | 230 | 750
2РКМ18 | 1260 | 980 | 2280 |  | 105101 |  |  | 750
1РМ10 | 1150 | 650 | 1440 |  | 105101 | 490471
1РМ11 |  |  |  |  | 105101 | 490471 |  | 750
АД-30
1РКМ13 | 1080 | 855 | 2200 | 1162 | 105101 |  |  | 750
2РКМ13 | 1080 | 855 | 2200 |  | 105101 |  |  | 750
1РМ13 | 1170 | 750 | 1700 | 846 | 105101 | 490471 | 150 | 750
2РМ13 | 1130 | 600 | 1600 |  | 105101 | 490471 |  | 750
2РКМ19 | 1210 | 870 | 2200 | 1145 | 105101 |  |  | 750
1РКМ19 | 1210 | 950 | 2450 |  | 105101 |  |  | 750
2РМ19 | 1180 | 800 | 1695 | 800 | 105101 | 490471 | 155 | 750
1РМ19 | 1170 | 760 | 1720 | 800 | 105101 | 490471 | 155 | 750
1РМ1 | 1700 | 1060 | 2000 |  | 105049 | 490562 | 330 | 600
1РМ11 |  |  |  |  | 105101 | 490471 |  | 750
1РМ10 | 1120 | 750 | 1700 | 850 | 105101 | 490471 | 150 | 750
1РМ6 | [5 empty] | 490562
АД-36
1РМ5 | 1170 | 720 | 1800 | 1200 | 105049 | 490562 | 220
АД-40
2РКМ19 | 1280 | 940 | 2280 | 1260 | 004910 |  |  | 620
1РКМ19 | 1210 | 965 | 2200 |  | 105049 |  |  | 600
1РМ19 | 1260 | 750 | 1650 | 930 | 105049 | 490562 | 150 | 600
2РМ19 | 1200 | 800 | 1820 |  | 105049 | 490562 | 150 | 600
АД-45
1РКМ5 | 1230 | 970 | 2550 |  | 004910 |  |  | 620
1РМ5 | 1220 | 750 | 1900 |  | 105049 | 490562 | 245 | 600
АД-50
1РКМ19 | 1200 | 960 | 2350 | 1375 | 004910 |  |  | 620
2РКМ19 | 1200 | 960 | 2350 |  | 004910 |  |  | 620
1РКМ6 | 1510 | 950 | 2600 | 1500 | 004910 |  |  | 620
2РКМ6 | 1510 | 950 | 2600 |  | 004910 |  |  | 620
1РМ5 | 1760 | 950 | 1920 | 1525 | 105049 | 490562 | 235 | 600
1РМ1 | 1770 | 1060 | 2000 | 1525 | 105049 | 490562 | 330 | 600
1РМ19 | 1200 | 820 | 1920 | 1125 | 105049 | 490562 | 155 | 600
1РМ11 | 1220 | 630 | 1900 | 1200 | 105049 | 490562 | 250 | 600
1РМ6 | 1250 | 1000 | 2180 |  | 105049 | 490562 | 280 | 600
2РМ6 | 1200 | 1000 | 2180 |  | 105049 | 490564 | 280 | 600
1РКМ11
1РКМ5
АД-60
2РМ11 | 1510 | 800 | 2200 | 1480 | 004910 | 490564 | 300 | 620
1РМ11 | 1400 | 740 | 2200 |  | 004910 | 490564 | 300 | 620
1РКМ11 | 1400 | 1045 | 2850 | 1720 | 106110
2РКМ11 | 1400 | 1045 | 2850 |  | 106110
1РКМ6 | 1510 | 960 | 2600 | 1582 | 106110
1РМ1 | 1740 | 1060 | 2000 | 1575 | 105049 | 490562 | 335 | 600
1РКМ19 | 1210 | 950 | 2450 | 1475 | 105049 |  |  | 600
2РКМ19 | 1210 | 950 | 2450 |  | 105049 |  |  | 600
1РМ19 | 1300 | 800 | 1900 | 1300 | 105049 | 490562 | 220 | 600
1РМ2 | 1520 | 1140 | 2650 |  | 106110 | 490564 | 335
1РМ6 | 1330 | 1000 | 2180 |  | 105049 | 490562 |  | 600
1РКМ5
АД-70
2РМ11 | 1500 | 740 | 2200 | 1480 | 105049 | 490564 |  | 600
1РКМ11 | 1400 | 1040 | 2850 | 1770 | 106110 |  |  | 590
2РКМ11 | 1400 | 1040 | 2850 |  | 106110 |  |  | 590
1РМ11 | 1440 | 690 | 2200 | 1480 | 105049 | 490564 |  | 600
АД-80
1РМ11 | 1800 | 850 | 2200 | 1530 | 106110 | 490563 | 300 | 590
2РМ11 | 1800 | 850 | 2200 |  | 106110 | 490563 | 300 | 590
1РКМ5 | 1655 | 1000 | 2920 | 1980 | 106110 |  |  | 590
1РМ5 | 1820 | 975 | 1970 | 1563 | 106110 | 490563 | 240 | 590
1РМ1
1РМ6 ск | 1800 | 900 | 2100 |  | 106110 | 490562
1РКМ11
АД-85
2РКМ6 | 1750 | 1050 | 3000 | 1951 | 106110 |  |  | 590
2РМ6 | 1600 | 950 | 2200 | 1551 | 106110 | 490564 | 400 | 590
1РМ6 | 1600 | 950 | 2200 | 1551 | 106110 | 490564 | 400 | 590
АД-90
1РКМ19 | 1545 | 1100 | 2880 | 1900 | 106110 |  |  | 590
1РМ19 | 1420 | 830 | 2250 | 1540 | 106110 | 490563 | 180 | 590
АД-100
1РМ11 | 1500 | 800 | 2250 | 1590 | 106110 | 490563 | 300 | 590
1РМ17 | 1670 | 960 | 2200 | 1867 | 106110 | 490563 | 290 | 590
2РМ17 | 1510 | 930 | 2240 | 1867 | 106110 | 490563 | 290 | 590
2РКМ19 | 1630 | 1070 | 2800 | 1960 | 106110 |  |  | 590
2РКМ17 | 1550 | 1080 | 2950 | 2250 | 106110 |  |  | 590
1РМ19 | 1510 | 920 | 2260 | 1560 | 106110 | 490563 | 220 | 590
2РМ19 | 1450 | 885 | 2260 | 1560 | 106110 | 490563 | 220 | 590
1РКМ5 | 1680 | 1000 | 2910 |  | 106110 |  |  | 590
2РМ5 | 1810 | 990 | 1970 |  | 106110 | 490564 | 240 | 590
1РМ5 | 1630 | 840 | 2100 | 1622 | 106110 | 490563 | 245 | 590
1РКМ13 | 1600 | 1120 | 2960 |  | 106110 |  |  | 590
1РКМ19 | 1550 | 1090 | 2960 | 1960 | 106110 |  |  | 590
1РМ6 ком | 1820 | 1130 | 2650 |  | 106110 | 105051 | 360
1РМ6 | 1620 | 950 | 2220 | 1660 | 106110 |  |  | 590
2РМ6 | 1620 | 950 | 2220 |  | 106110 | 490563 | 406 | 590
1РМ1 | 2100 | 1130 | 2650 | 1920 | 105049 | 490563 | 360 | 600
1РМ2 |  | 1130 | 2650 |  | 106110 | 490563 | 360 | 590
1РКМ11 | 1740 | 1055 | 2800 |  | 106110 |  |  | 590
1РКМ5
2РКМ5
АД-120
2РМ19 | 1400 | 830 | 2350 | 1630 | 106110 | 490563 |  | 590
1РКМ19 | 1545 | 1100 | 2880 | 2350 | 106110 |  |  | 590
2РКМ19 | 1630 | 1070 | 2900 | 2350 | 106110 |  |  | 590
1РМ19 | 1420 | 910 | 2400 | 1630 | 106110 | 490563 | 230 | 590
2РКМ6 | 1770 | 1600 | 3000 |  | 106110 |  |  | 590
1РМ5 | 2060 | 1000 | 2400 | 1985 | 106110 | 490563 | 280 | 590
2РМ11 | 1500 | 920 | 2320 |  | 106110 | 490563 | 300 | 590
1РМ11 | 1500 | 790 | 2320 |  | 106110 | 490563 | 300 | 590
1РКМ11 | 1450 | 1090 | 3050 |  | 106110 |  |  | 590
1РКМ5
АД-130
1РКМ6 | 1950 | 1200 | 3400 | 2600 | 105165 |  |  | 570
2РКМ6 | 1950 | 1200 | 3400 | 2600 | 105165 |  |  | 570
1РМ6 | 1650 | 1000 | 2500 | 2200 | 106110 | 490563 | 415 | 590
АД-150
1РМ13 |  |  |  |  | 105160 | 490058 | 315 | 570
2РМ13 | 1480 | 1000 | 2500 |  | 105160 | 490058 | 315 | 570
2РКМ13 | 2000 | 1400 | 3700 |  | 105165 |  |  | 570
2РМ19 | 1410 | 900 | 2460 | 1950 | 106110 | 490058 | 220 | 590
1РМ19 | 1500 | 920 | 2440 | 1950 | 106110 | 490058 | 220 | 590
2РМ5 | 1900 | 1050 | 2900 | 2080 | 105160 | 105051 | 290 | 570
1РКМ5 | 1760 | 1130 | 3530 | 2860 | 105165 |  |  | 570
1РМ5 | 1985 | 1000 | 2450 | 2080 | 105160 | 490563 | 290 | 570
1РМ11 | 1660 | 970 | 2460 |  | 105160 | 490058 | 400 | 570
1РМ2 |  |  |  |  | 105160 | 490058 | 370 | 570
1РКМ11 | 1655 | 1180 | 3160 |  | 105165 |  |  | 570
1РКМ19 | 1655 | 1180 | 3160 |  | 105165 |  |  | 570
2РКМ19 | 1655 | 1180 | 3160 |  | 105165 |  |  | 570
АД-160
1РМ11 | 1750 | 980 | 2640 | 2400 | 106110 | 490563 | 400 | 590
2РКМ13 | 1995 | 1400 | 3720 | 3640 | 105166
1РКМ11 | 1950 | 1190 | 3320 | 2760 | 105165 |  |  | 570
2РКМ6 | 1950 | 1200 | 3500 | 2840 | 105165 |  |  | 570
2РМ13 | 1855 | 1100 | 2900 | 2820 | 105160 | 105051 | 340 | 570
1РКМ17 | 1820 | 1170 | 3450 | 3000 | 105165 |  |  | 570
1РМ6 | 1800 | 1050 | 2600 | 2360 | 105160 | 490563 |  | 570
2РМ6 | 1800 | 1050 | 2600 | 2360 | 105160 | 490563 |  | 570
1РМ13 | 1900 | 1050 | 2900 | 2820 | 105160 | 105051 | 400 | 570
1РМ5 | 1660 | 975 | 2520 | 2220 | 106160 | 490563 | 275 | 570
2РКМ5 | 1900 | 1200 | 3540 | 3000 | 105165 |  |  | 570
2РКМ19 | 1655 | 1180 | 3200 |  | 105165 |  |  | 570
1РМ17 | 1800 | 960 | 2650 |  | 105160 | 490563 | 350 | 570
АД-180
1РМ6
АД-200
1РМ13 | 1850 | 1100 | 2900 | 3090 | 105160 | 105051 | 345 | 570
1РМ17 | 1700 | 1200 | 2950 | 3200 | 105160 | 105051 |  | 570
2РМ17 |  |  |  |  | 105160 | 105051 |  | 570
2РКМ13 | 2020 | 1400 | 3700 | 3700 | 105166
1РКМ17 | 1950 | 1400 | 3900 | 4500 | 000040
1РМ2 | 1900 | 1130 | 2650 | 3060 | 105160 | 490048 |  | 570
2РМ19 | 1820 | 990 | 2900 |  | 105160 |  |  | 570
1РКМ5 | 1900 | 1200 | 3700 | 3370 | 105166
1РМ5 | 2100 | 1100 | 2700 | 2600 | 105160 | 105051 | 290 | 570
2РМ5 |  |  |  |  | 105160 | 105051 | 290 | 570
1РМ11 | 1650 | 900 | 2900 | 2900 | 105160 | 105051 | 335 | 570
1РМ19 | 1740 | 940 | 2850 | 2450 | 105160 | 105051 | 225 | 570
2РМ19 |  |  |  |  | 105160 | 105051 |  | 570
1РМ2 |  |  |  |  | 105160 | 490058 | 370 | 570
1РМ6 | 2300 | 1400 | 2730 | 2500 | 105160 | 490060 | 360 | 570
1РКМ11 | 2050 | 1460 | 3760 | 3900 | 000040
АД-250
1РМ19 | 2000 | 1400 | 2990 | 3000 | 105160 | 490060 |  | 570
1РМ13 | 1900 | 1130 | 3000 |  | 105160 | 105051 | 445 | 570
1РКМ17 | 1970 | 1400 | 3900 | 4600 | 000040
1РМ11 | 2000 | 1370 | 3230 |  | 105165 | 490060 |  | 570
1РМ2 | 1650 | 1130 | 2650 |  | 105160 | 490058 | 370 | 570
2РМ13 | 1900 | 1160 | 2980 |  | 105160 | 105051 | 435 | 570
1РКМ5 | 2260 | 1580 | 3900 | 3435 | 000040
1РМ5 | 1110 | 1900 | 2970 | 3000 | 105160 | 105051 | 400 | 570
1РМ6 | 2300 | 1295 | 2800 | 3750 | 105166 | 490763 | 400
1РМ17
1РМ3
1РКМ11
АД-260
1РМ5
1РКМ11
1РКМ5
АД-280
1РМ5 | 2200 | 1100 | 3200 | 3000 | 105160 | 490763 | 280 | 570
1РМ6
1РКМ11
1РКМ5 | 1210 | 1300 | 4200 | 3500 | 105159
АД-300
2РМ11 | 2000 | 1120 | 3260 | 3550 | 105166 | 490060 | 400
1РМ11 | 2000 | 1120 | 3200 | 3550 | 105166 | 490060 | 400
1РМ17
1РМ6 | 2200 | 1400 | 3220 |  | 105166 | 490763 | 400
2РМ6 | 2200 | 1400 | 3220 |  | 105166 | 490763 | 400
1РМ5 | 2300 | 1250 | 3160 | 4050 | 105166 | 490763 | 280
1РКМ11
АД-315
1РМ2
1РМ3
АД-320
1РМ11 | 2000 | 1160 | 3300 | 3700 | 105166 | 490060 | 400
1РМ17 | 2200 | 1400 | 3000 |  | 000040 | 490763 | 460
1РКМ11
АД-350
2РМ11 | 2150 | 1540 | 3600 | 5280 | 105167 | 490763 |  | 1300
1РМ6 | 2200 | 1400 | 3220 | 4100 | 000040 | 490763 | 400
1РКМ11
АД-360
2РМ11 | 2220 | 1260 | 3530 | 5100 | 105167 | 490763 | 290 | 1300
1РМ17
1РКМ11
АД-400
1РМ11 | 2150 | 1800 | 3300 | 5540 | 105167 | 490763 | 300 | 1300
1РМ5
1РМ17
1РМ6 | 2220 | 1400 | 3220 | 4800 | 1065167 | 490763 | 400
1РКМ11
1РКМ5
АД-450
1РМ11 | 2150 | 1800 | 3570 | 5540 | 105167 | 490763 | 300 | 1300
1РМ6
1РКМ11
АД-480
1РМ17 | 2100 | 1550 | 3620 |  | 105167 | 490763 | 350 | 1300
АД-500
2РМ17 | 2400 | 1800 | 4100 | 5300 | 105167 |  | 560 | 1300
1РМ17 | 2200 | 1400 | 3400 |  | 105167 |  | 560 | 1300
1РМ11 | 2360 | 1810 | 3450 | 5300 | 105167 | 490763 | 400 | 1300
2РМ6 | 2180 | 1460 | 3590 | 5050 | 105167 | 490763 | 410 | 1300
2РМ11 | 2360 | 1810 | 4100 | 5300 | 105167 |  | 400 | 1300
1РКМ11
АД-580
2РМ11 | 2400 |  | 4100 | 5800 | 105167 |  |  | 1300
АД-600
1РМ6 | 2400 | 1780 | 3600 |  |  | 490763 | 400
АД-720
1РМ11 | 2600 | 1820 | 4100 |  |  |  | 370